## Worksheet
Наименование | Артикул | Бренд | Название категории | Характеристики | Изображение | Видео | Сопут.товар | Аналоги | Статья | Чертежи | Сертификаты | Промоматериалы | Инструкции | Штрих код | Цена | НС-код | Эксклюзив
Завеса воздушная Ballu BHC-U15A-PS | BHC-U15A-PS | Ballu | Тепловое оборудование - Воздушные и тепловые завесы - Промышленные | Вариант размещения: Универсальное; Вид управления: Дистанционное проводное; Высота товара: 65.7 см; Высота упаковки товара: 76.5 см; Гарантийный документ: Гарантийный талон; Гарантийный срок: 2 года; Глубина товара: 57.7 см; Глубина упаковки товара: 81.7 см; Защита от перегрева: Нет; Индикация включения: Нет; Класс пылевлагозащищенности: IP54; Количество режимов вентиляции: 3; Количество режимов нагрева: Без нагрева; Макс. высота установки: 6 м; Макс. потребляемая мощность: 0.77 кВт; Макс. производительность: 4700 м3/час; Масса товара (нетто): 45.3 кг; Масса товара с упаковкой (брутто): 94 кг; Материал корпуса: Металл; Мощность двигателей вентилятора: 830 Вт; Набор крепежных элементов в комплекте: Доп.опция; Напряжение электропитания, В: 220 - 240 В; Область применения: Промышленное оборудование; Подключение к электросети: Кабельный ввод на корпусе; Пульт управления в комплекте: Доп. опция; Регулировка скорости вращения вентилятора: Ступенчатая; Регулировка температуры: Нет; Режим 'без нагрева': Да; Рекомендованная ширина проема: 1.5 м; Серия: ULTRA; Срок службы: 7 лет; Страна производства: РОССИЯ; Термостат: Электронный; Тип нагревательного элемента: Без нагрева; Точность установки температуры: -; Уровень шума на расстоянии 5м: 60 дБ; Цвет корпуса: Оцинкованная сталь; Ширина товара: 142.2 см; Ширина упаковки товара: 171 см | https://rkcdn.ru/products/d6c82432-5174-11ee-b737-005056941658/src.jpg,https://rkcdn.ru/products/f27bf0f0-5174-11ee-b737-005056941658/src.jpg,https://rkcdn.ru/products/074065c0-5175-11ee-b737-005056941658/src.jpg,https://rkcdn.ru/products/594d95b9-5175-11ee-b737-005056941658/src.jpg,https://rkcdn.ru/products/9885fdb1-5175-11ee-b737-005056941658/src.jpg,https://rkcdn.ru/products/a600b0a3-5175-11ee-b737-005056941658/src.jpg,https://rkcdn.ru/products/b072fdeb-5175-11ee-b737-005056941658/src.jpg,https://rkcdn.ru/products/be81d22a-5175-11ee-b737-005056941658/src.jpg |  | https://b2b.rusklimat.com/catalog/product/kontroller-pult-ballu-brc-w/,https://b2b.rusklimat.com/catalog/product/kronshteyn-napolnyy-ballu-bhc-uf/,https://b2b.rusklimat.com/catalog/product/kronshteyn-nastennyy-ballu-bhc-uw/,https://b2b.rusklimat.com/catalog/product/plastina-stykovochnaya-ballu-bhc-uc/,https://b2b.rusklimat.com/catalog/product/pult_upravleniya_ballu_brc_f_s_kabelem_podklyucheniya/,https://b2b.rusklimat.com/catalog/product/vyklyuchatel-kontsevoy-vp19m/ | https://b2b.rusklimat.com/catalog/product/zavesa_vozdushnaya_ballu_bhc_u15a_ps2/ | <p>Пылевлагозащищенная завеса BALLU BHC-U15A-PS c максимальной производительностью 4700 м3/ч и высотой установки до 6 метров, используется для защиты помещений с высоким уровнем влажности и загрязнения от проникновения холодного воздуха.</p> <p>Высокая степень защиты электрических компонентов (IP54) обеспечивается в заводских условиях, именно поэтому при монтаже завесы не требуется проведение дополнительных работ по герметизации электрических соединений. </p> <p>Непревзойденную надежность завесы обеспечивают внешнероторные двигатели со сроком наработки на отказ от 30&nbsp;000 часов.</p> <p>Поворотное сопло позволяет менять угол наклона воздушной струи в диапазоне &plusmn;15&deg;, для обеспечения лучшей защиты помещения даже при сильных порывах ветра направленных перпендикулярно к плоскости проема.</p> <p>Управление завесой осуществляется при помощи автоматических выключателей или интуитивно понятного пульта со встроенным термостатом, без необходимости приобретения дополнительных дорогостоящих шкафов коммутации. </p> <p>6 вариантов монтажа, подключение к однофазной сети и минимальные затраты на управление делают завесу BALLU BHC-U15A-PS абсолютным лидером с точки зрения удобства подключения и использования, среди промышленных завес российского производства.</p> |  | https://rkcdn.ru/products/8569dc4e-7ad7-11eb-b72a-005056010604/src.pdf,https://rkcdn.ru/products/358b4a4a-8268-11f0-b8e0-00505601218a/src.pdf | https://rkcdn.ru/products/dfb9ca10-a4d9-11f0-b8e1-00505601218a/src.pdf | https://rkcdn.ru/products/2d72fa9c-129d-11ef-b8d8-00505601218a/src.pdf | 4680551012514 | 99990 руб. | НС-1183726 | Нет
Очаг электрический Royal Thermo RTFP/P500MR 3D Cassette Mystery Round | RTFP/P500MR | Royal Thermo | Тепловое оборудование - Электрические камины - Электрические паровые очаги | Вариант размещения: Горизонтальное; Вид управления: Электронное; Вид установки (крепления): В нишу; Высота товара: 31.5 см; Высота упаковки товара: 39 см; Гарантийный срок: 2 года; Глубина товара: 50 см; Глубина упаковки товара: 60 см; Декоративное топливо в комплекте: Нет; Для порталов серии: нет; Защита от перегрева: Нет; Имитация кирпичной кладки: Нет; Индикация включения: Да; Класс пылевлагозащищенности: IP20; Макс. потребляемая мощность: 0.28 кВт; Масса товара (нетто): 16 кг; Масса товара с упаковкой (брутто): 21 кг; Материал корпуса: Нержавеющая сталь; Материал лицевой панели: Нержавеющая сталь; Набор крепежных элементов в комплекте: Нет; Напряжение электропитания, В: 220 - 240 В; Область применения: Бытовое оборудование (для домашнего использования); Портал: Доп.опция; Потребляемая мощность в режиме 'без нагрева': 280 Вт; Пульт управления в комплекте: Да; Работает с HOMMYN: Нет; Работает с Алисой: Нет; Работает с Марусей: Нет; Работает с Салют: Нет; Размер внутреннего экрана: Отсутствует; Расположение воздухозаборных отверстий: Сбоку; Расположение отверстий выхода горячего воздуха: -; Регулировка уровня громкости: Да; Регулировка яркости пламени: Нет; Режим 'без нагрева': Да; Режим 'Эффект пламени' (без обогрева): Да; Режим обогрева: Нет; Серия: Mystery; Сетевой кабель: Да (с вилкой); Срок службы: 2 года; Страна производства: КНР; Термостат: Отсутствует; Технология имитации пламени: Да; Тип внутреннего экрана: Отсутствует; Тип декоративного топлива: Вода; Тип камина: Встраиваемый; Тип ламп: LED; Тип нагревательного элемента: Без нагрева; Тип очага: Круглый; Тип панели управления: Сенсорная; Тип пламени: 3D; Тип фронтальной панели: Отсутствует; Функция 'Звук потрескивания дров': Да; Цвет корпуса: Черный; Ширина товара: 50 см; Ширина упаковки товара: 60 см; Эффективен для помещ. площадью до: 25 м2 | https://rkcdn.ru/products/d32facd6-d348-11ef-b8dc-00505601218a/src.jpg,https://rkcdn.ru/products/d32facd8-d348-11ef-b8dc-00505601218a/src.jpg,https://rkcdn.ru/products/d32facda-d348-11ef-b8dc-00505601218a/src.jpg,https://rkcdn.ru/products/d32facdc-d348-11ef-b8dc-00505601218a/src.jpg,https://rkcdn.ru/products/d32facde-d348-11ef-b8dc-00505601218a/src.jpg,https://rkcdn.ru/products/d32face0-d348-11ef-b8dc-00505601218a/src.jpg,https://rkcdn.ru/products/d32face2-d348-11ef-b8dc-00505601218a/src.jpg,https://rkcdn.ru/products/d32face4-d348-11ef-b8dc-00505601218a/src.jpg |  | https://b2b.rusklimat.com/catalog/product/nabor-keramicheskikh-drov-firelight-dlya-biokamina-bereza-kolotaya-upak-4-sht/,https://b2b.rusklimat.com/catalog/product/nabor-keramicheskikh-drov-firelight-dlya-biokamina-el-upak-3-sht/,https://b2b.rusklimat.com/catalog/product/nabor-keramicheskikh-drov-firelight-dlya-biokamina-sosna-kolotaya-upak-4-sht/,https://b2b.rusklimat.com/catalog/product/nabor-keramicheskikh-kamney-firelight-dlya-biokamina-m-belyy-upak-12-sht/,https://b2b.rusklimat.com/catalog/product/nabor-keramicheskikh-kamney-firelight-dlya-biokamina-m-chernyy-upak-12-sht/ | https://b2b.rusklimat.com/catalog/product/ochag_elektricheskiy_royal_thermo_rtfp_p630m_3d_cassette_mystery/ | <p>Встраиваемый паровой очаг обладает эффектом живого огня и функцией увлажнения воздуха.<br /> Имитация огня достигается за счет использования холодного пара, который с разной интенсивностью подсвечивается LED-лампами, создавая градиент, как у настоящих языков пламени.<br /> Паровой очаг оснащен современным сенсорным дисплеем, который позволяет управлять всеми функциями с максимальным удобством.<br /> Для тех, кто предпочитает дистанционное управление, предусмотрен стильный пульт ДУ, который дает возможность регулировать основные настройки на расстоянии.<br /> Данная модель удобна и проста в эксплуатации и обслуживании, так как очаг оснащен автоматическим заливом и сливом воды.<br /> Основными преимуществами парового очага является максимально реалистичный эффект пламени, абсолютная безопасность, функция увлажнения.<br /> Этот камин легко интегрировать в интерьер, установив его в нишу, островную конструкцию или в мебельные элементы.<br /> Такое решение привнесет в пространство гармонию и станет центром притяжения в любом интерьере.</p> |  | https://rkcdn.ru/products/fb361ffb-9819-11ef-b8dc-00505601218a/src.pdf,https://rkcdn.ru/products/91f5730c-981a-11ef-b8dc-00505601218a/src.pdf |  | https://rkcdn.ru/products/d63ddd9c-d8a1-11ef-b8dc-00505601218a/src.pdf | 4660294794526 | 99990 руб. | НС-1683165 | Нет
Обогреватель инфракрасный Ballu BIH-GSW-1.0 | BIH-GSW-1.0 | Ballu | Тепловое оборудование - Инфракрасные обогреватели - Электрические инфракрасные обогреватели | Аварийное отключение при сильном наклоне или опрокидывании: Нет; Вариант размещения: Потолочное; Вид управления: Отсутствует; Вид установки (крепления): Подвесная; Возможность использования в ванной комнате: Да; Выносной термостат: Доп.опция; Высота товара: 3 см; Высота упаковки товара: 5.5 см; Гарантийный документ: Гарантийный талон; Гарантийный срок: 3 года; Глубина товара: 25 см; Глубина упаковки товара: 26.5 см; Длина кабеля: 1.5 м; Защита от перегрева: Да (при использовании терморегулятора); Защитная решетка: Нет; Индикация включения: Нет; Класс пылевлагозащищенности: IP54; Количество режимов нагрева: 1; Крепление на штатив: Нет; Макс. высота установки: 3.5 м; Макс. потребляемая мощность: 1 кВт; Масса товара (нетто): 3.9 кг; Масса товара с упаковкой (брутто): 4.5 кг; Материал корпуса: Стеклокерамика; Набор крепежных элементов в комплекте: Да; Назначение: Использование в помещении; Напряжение электропитания, В: 220 - 240 В; Область применения: Бытовое оборудование (для домашнего использования); Поворотный кронштейн: Нет; Пульт управления в комплекте: Нет; Регулировка температуры: Да (при использовании терморегулятора); Регулировка угла наклона: Нет; Серия: GSW; Сетевой кабель: Да (без вилки); Срок службы: 7 лет; Страна производства: РОССИЯ; Ступени мощности нагрева, кВт: 1,00 кВт; Таймер на отключение: Нет; Тип волны: Длинные волны; Тип нагревательного элемента: Инфракрасный; Тип термостата: Доп.опция; Точность установки температуры: Механическая регулировка; Управление c мобильного приложения по Wi-Fi: Нет; Цвет корпуса: Белый; Цифровой дисплей: Нет; Ширина товара: 79 см; Ширина упаковки товара: 83 см; Эффективен для помещ. площадью до: 20 м2 | https://rkcdn.ru/products/dc5079b0-0a96-11ee-b736-005056013a69/src.jpg,https://rkcdn.ru/products/44620ffa-ffe1-11ef-b8de-00505601218a/src.jpg,https://rkcdn.ru/products/ec290022-0a96-11ee-b736-005056013a69/src.jpg,https://rkcdn.ru/products/061a43c6-0a97-11ee-b736-005056013a69/src.jpg,https://rkcdn.ru/products/11c5a0ff-0a97-11ee-b736-005056013a69/src.jpg,https://rkcdn.ru/products/4bad2e63-0a97-11ee-b736-005056013a69/src.jpg,https://rkcdn.ru/products/5479bbc1-0a97-11ee-b736-005056013a69/src.jpg,https://rkcdn.ru/products/6db50d83-0a97-11ee-b736-005056013a69/src.jpg |  | https://b2b.rusklimat.com/catalog/product/termostat-ballu-bmt-2/,https://b2b.rusklimat.com/catalog/product/termostat-mekhanicheskiy-ballu-bmt-1/,https://b2b.rusklimat.com/catalog/product/tsifrovoy-programmiruemyy-termostat-ballu-bdt-2/ | https://b2b.rusklimat.com/catalog/product/komplekt_obogrevatel_infrakrasnyy_ballu_bih_gsw_1_0_termoregulyator_bmt_1/ | <p> Эксклюзивная серия - стеклянные инфракрасные обогреватели. Интерьерное исполнение для локального обогрева в жилых помещениях. Ультратонкие приборы имеют толщину всего 10 мм, благодаря чему незаметны под потолком. </p> <p> Обогреватели серии выполнены по уникальной запатентованной технологии «греющего стекла» - нагревательный элемент отличается высокой надежностью и практически неограниченным сроком службы. </p> <p> Повышенная степень пылевлагозащиты IP54 допускает применение обогревателей даже во влажных помещениях (ванные комнаты, бани, бассейны). Подвес на тонких незаметных тросах в комплекте. </p> <p> Модельный ряд серии GSW представлен моделями с белоснежными панелями с термостойким керамическим покрытием. На все модели предоставляется расширенная гарантия 3 года. </p> <h4>Назначение</h4> <p>Основное: основной и дополнительный обогрев помещений, локальный обогрев жилых и зон в помещениях.</p> <h4>Сфера применения</h4> <p> Обогреватели оптимально подходят для обогрева зон жилых помещений, квартир, дач, внутренних помещений кафе, баров, ресторанов, гостиниц и отелей. </p> <h4>Отличительные особенности</h4> <ul> <li>Ультратонкие стеклянные панели с толщиной корпуса всего 10 мм</li> <li>Высокотехнологическое керамическое покрытие усиливает теплоотдачу в инфракрасном спектре</li> <li>Уникальная, запатентованная технология &laquo;греющее стекло&raquo;</li> <li>В комплекте всё необходимое для быстрого и удобного монтажа</li> <li>Подвес на декоративных тросах диаметром 1,5 мм выполняется при помощи удобных фиксаторов</li> <li>Для незаметного монтажа на удалении от потолка обогреватели поставляются с декоративными проводами со стальной оплёткой</li> <li>Индивидуальная упаковка изготовлена из экологичного гофрокартона с удобной ручкой для переноски и усилена силовыми вставками для безопасной транспортировки</li> <li>Увеличенная гарантия 3 года</li> </ul> <h4>Сделано в России</h4> <p>Дипломант конкурса &laquo;100 лучших товаров России&raquo; в 2024 году.</p> <p>Обогревателями можно удобно управлять &nbsp;с вашего телефона, с помощью голосового помощника или задавать различные сценарии работы. Например, включать и выключать удаленно или автоматически по расписанию. Для этого в схему питания обогревателя нужно добавить Умное реле Hommyn*, &nbsp;а само реле подключить в мобильное приложение. Для подключения к приложению Hommyn понадобится ZigBee хаб Hommyn, для подключения к приложению Дом с Алисой от Яндекс &nbsp;&ndash; умная колонка Алиса с поддержкой ZigBee. </p> <p>&nbsp;</p> <p>* Модуль реле HOMMYN Zigbee 1 канал (с нейтралью) RLZBN01</p> |  | https://rkcdn.ru/products/f270e725-92dc-11f0-b8e1-00505601218a/src.pdf,https://rkcdn.ru/products/99538d8d-92dd-11f0-b8e1-00505601218a/src.pdf | https://rkcdn.ru/products/5ea354e1-a4e9-11f0-b8e1-00505601218a/src.pdf | https://rkcdn.ru/products/44401207-bf31-11ed-b733-005056013a69/src.pdf | 4680551253269 | 9990 руб. | НС-1502638 | Нет
Обогреватель инфракрасный Ballu BIH-LC-2.0 | BIH-LC-2.0 | Ballu | Тепловое оборудование - Инфракрасные обогреватели - Электрические инфракрасные обогреватели | Аварийное отключение при сильном наклоне или опрокидывании: Нет; Вариант размещения: Под любым углом; Вид управления: Дистанционное беспроводное; Вид установки (крепления): Настенная горизонтальная; Высота товара: 9 см; Высота упаковки товара: 23 см; Гарантийный документ: Гарантийный талон; Гарантийный срок: 2 года; Глубина товара: 18 см; Глубина упаковки товара: 13 см; Длина кабеля: 1.8 м; Защита от замерзания: false; Защита от перегрева: Да; Защитная решетка: Да; Индикация включения: Да; Класс пылевлагозащищенности: IP24; Количество режимов нагрева: 1; Крепление на штатив: Да; Макс. высота установки: 3 м; Макс. потребляемая мощность: 2 кВт; Масса товара (нетто): 3 кг; Масса товара с упаковкой (брутто): 3.4 кг; Материал корпуса: Металл; Набор крепежных элементов в комплекте: Да; Напряжение электропитания, В: 220 - 240 В; Область применения: Универсальное оборудование; Отсек для сетевого кабеля: false; Пульт управления в комплекте: Да; Регулировка температуры: Нет; Серия: LC CARBON; Сетевой кабель: Да (с вилкой); Страна производства: КНР; Ступени мощности нагрева, кВт: 2,00 кВт; Таймер на отключение: Нет; Тип нагревательного элемента: Инфракрасный; Тип термостата: Механический; Управление c мобильного приложения по Wi-Fi: Нет; Цвет корпуса: Графит; Цифровой дисплей: Нет; Ширина товара: 74 см; Ширина упаковки товара: 79 см; Эффективен для помещ. площадью до: 25 м2 | https://rkcdn.ru/products/099036c0-81ba-11f0-b8e0-00505601218a/src.jpg,https://rkcdn.ru/products/099036c3-81ba-11f0-b8e0-00505601218a/src.jpg,https://rkcdn.ru/products/099036c5-81ba-11f0-b8e0-00505601218a/src.jpg,https://rkcdn.ru/products/099036c7-81ba-11f0-b8e0-00505601218a/src.jpg,https://rkcdn.ru/products/099036c9-81ba-11f0-b8e0-00505601218a/src.jpg,https://rkcdn.ru/products/103bcda1-81ba-11f0-b8e0-00505601218a/src.jpg,https://rkcdn.ru/products/103bcda3-81ba-11f0-b8e0-00505601218a/src.jpg,https://rkcdn.ru/products/103bcda5-81ba-11f0-b8e0-00505601218a/src.jpg |  |  |  | <p><strong>Серия L</strong><strong>C</strong> <strong>CARBON</strong></p> <p>Электрический ламповый инфракрасный обогреватель Ballu BIH-LС-2.0 CARBON универсальный вариант для обогрева как закрытых, так и полуоткрытых помещений: летних кафе, ресторанов, баров, беседок, дачных домов, гаражей, квартир. Оснащен долговечным карбоновым нагревательным элементом и встроенным термостатом для поддержания температуры в помещении. В комплект поставки включены поворотные кронштейны и барашковые винты, которые позволяют монтировать обогреватель без использования инструментов практически на любую поверхность. Также в качестве опции доступна установка на профессиональный стальной телескопический штатив BIH-LS-210. Выбрать инфракрасный обогреватель по лучшей стоимости, познакомиться с отзывами &ndash; удобно в официальном интернет-магазине Ballu.</p> |  | https://rkcdn.ru/products/5100ac50-df1d-11f0-b8e1-00505601218a/src.pdf,https://rkcdn.ru/products/5f8d104a-df1d-11f0-b8e1-00505601218a/src.pdf,https://rkcdn.ru/products/2c63b389-924d-11f0-b8e1-00505601218a/src.pdf | https://rkcdn.ru/products/7fc21fa3-a4e9-11f0-b8e1-00505601218a/src.pdf | https://rkcdn.ru/products/080cae37-9c16-11ef-b8dc-00505601218a/src.pdf | 4680551099096 | 9990 руб. | НС-1275204 | Нет
Обогреватель инфракрасный Ballu BIH-LL-1.5-SE | BIH-LL-1.5-SE | Ballu | Тепловое оборудование - Инфракрасные обогреватели - Электрические инфракрасные обогреватели | Аварийное отключение при сильном наклоне или опрокидывании: Нет; Вид управления: Механическое; Вид установки (крепления): Потолочная; Высота товара: 25 см; Высота упаковки товара: 29 см; Гарантийный документ: Гарантийный талон; Гарантийный срок: 2 года; Глубина товара: 42.5 см; Глубина упаковки товара: 45.5 см; Длина кабеля: 1.8 м; Защита от перегрева: Да; Защитная решетка: Да; Индикация включения: Нет; Класс пылевлагозащищенности: IP24; Количество режимов нагрева: 2; Макс. потребляемая мощность: 1.5 кВт; Масса товара (нетто): 1.8 кг; Масса товара с упаковкой (брутто): 2.8 кг; Материал корпуса: Металл; Напряжение электропитания, В: 220 - 240 В; Область применения: Универсальное оборудование; Регулировка температуры: Нет; Серия: LL; Сетевой кабель: Да (с вилкой); Страна производства: КНР; Ступени мощности нагрева, кВт: 1,50 кВт; Таймер на отключение: Нет; Тип нагревательного элемента: Инфракрасный; Тип термостата: Отсутствует; Управление c мобильного приложения по Wi-Fi: Нет; Цвет корпуса: Серый; Цифровой дисплей: Нет; Ширина товара: 42.5 см; Ширина упаковки товара: 45.5 см; Эффективен для помещ. площадью до: 15 м2 | https://rkcdn.ru/products/03f3b8ba-994d-11f0-b8e1-00505601218a/src.jpg,https://rkcdn.ru/products/fb8320d9-994c-11f0-b8e1-00505601218a/src.jpg,https://rkcdn.ru/products/0b68c916-994d-11f0-b8e1-00505601218a/src.jpg,https://rkcdn.ru/products/149c53ba-994d-11f0-b8e1-00505601218a/src.jpg,https://rkcdn.ru/products/1bdb3e34-994d-11f0-b8e1-00505601218a/src.jpg,https://rkcdn.ru/products/22a6a317-994d-11f0-b8e1-00505601218a/src.jpg |  |  |  | <p>Подвесной инфракрасный обогреватель BALLU BIH-LL-1,5-SE предназначен создавать уют и теплую комфортную атмосферу за вашим столом, даже на открытой веранде в прохладные дни. Находящиеся в спектре излучения люди и предметы эффективно обогреваются современными галогеновыми нагревательными элементами. Привлекательный внешний вид прибора делает его изящным дополнением любого интерьера.</p> <h4>Назначение</h4> <p>Прибор предназначен для обогрева людей, создания уютной, комфортной атмосферы, а также служит украшением интерьера.</p> <h4>Сфера применения</h4> <p>Крыльцо загородного дома, беседки, шатры, открытые и полуоткрытые веранды ресторанов и кафе.</p> <h4>Отличительные особенности</h4> <ul> <li>&nbsp;Высокоэффективный галогеновый&nbsp;нагревательный элемент</li> <li>Современный дизайн корпуса</li> <li>Степень пылевлагозащиты IP24</li> <li>2 режима нагрева</li> <li>Прочная цепь для подвеса</li> </ul> <h4>Гарантия 2 года</h4> |  | https://rkcdn.ru/products/d0786362-4ced-11f0-b8df-00505601218a/src.pdf,https://rkcdn.ru/products/03bb70d8-46b9-11f0-b8df-00505601218a/src.pdf | https://rkcdn.ru/products/6525e9f0-a4e9-11f0-b8e1-00505601218a/src.pdf | https://rkcdn.ru/products/99f8312c-88d6-11f0-b8e0-00505601218a/src.pdf | 4660294938784 | 9990 руб. | НС-1717425 | Нет
Сушилка для рук электрическая Royal Thermo RTHD-1100 White | RTHD-1100 White | Royal Thermo | Тепловое оборудование - Сушилки для рук - Сушилки для рук | HEPA (фильтр тонкой очистки): Нет; Pre Filter (фильтр предварительной очистки): Нет; Антивандальное исполнение корпуса: Нет; Вид управления: Сенсорное; Вид установки (крепления): Настенная; Время непрерывной работы прибора: 1 мин; Высота товара: 28.3 см; Высота упаковки товара: 23.3 см; Гарантийный документ: Гарантийный талон; Гарантийный срок: 12 мес; Глубина товара: 18.1 см; Глубина упаковки товара: 28.1 см; Защита от перегрева: Да; Класс пылевлагозащищенности: IPX1; Количество режимов нагрева: 1; Макс. потребляемая мощность: 1.1 кВт; Макс. скорость потока: 90 м/с; Максимальный уровень шума на выходе: 85 дБ; Масса товара (нетто): 2.8 кг; Масса товара с упаковкой (брутто): 3.47 кг; Материал корпуса: ABS-пластик; Набор крепежных элементов в комплекте: Да; Напряжение электропитания, В: 220 - 240 В; Серия: Cuslone; Сетевой кабель: Да (с вилкой); Срок службы: 2 года; Страна производства: КНР; Температура воздуха на выходе: до 35 °С; Тип сушилки: Классическая; УФ-обеззараживание: Нет; Фильтры очистки воздуха: Нет; Форма корпуса: Дизайнерская; Цвет корпуса: Белый; Ширина товара: 23.5 см; Ширина упаковки товара: 33.3 см | https://rkcdn.ru/products/005b5a83-8973-11f0-b8e0-00505601218a/src.jpg,https://rkcdn.ru/products/005b5a85-8973-11f0-b8e0-00505601218a/src.jpg,https://rkcdn.ru/products/005b5a87-8973-11f0-b8e0-00505601218a/src.jpg,https://rkcdn.ru/products/06a7a772-8973-11f0-b8e0-00505601218a/src.jpg,https://rkcdn.ru/products/06a7a774-8973-11f0-b8e0-00505601218a/src.jpg,https://rkcdn.ru/products/06a7a776-8973-11f0-b8e0-00505601218a/src.jpg,https://rkcdn.ru/products/06a7a778-8973-11f0-b8e0-00505601218a/src.jpg,https://rkcdn.ru/products/06a7a77a-8973-11f0-b8e0-00505601218a/src.jpg |  |  |  | <p>Сушилка для рук электрическая Royal Thermo Cyclone &mdash; это инновационное решение для быстрого и гигиеничного сушения рук.</p> <p>Модель Royal Thermo RTHD-1100 оснащена передовой технологией, которая обеспечивает максимально эффективное сушение всего за 10 секунд.</p> <p>Рукосушка оснащена чувствительным сенсорным датчиком. Благодаря этому, вам не придется прикасаться к прибору, что обеспечивает максимальную гигиену. Просто протяните руки под сушилку, и она сама включится, мгновенно начав сушить руки.</p> <p>Кроме того, Royal Thermo RTHD-1100 имеет высокую энергоэффективность. Она обладает эффективной мощностью при низком энергопотреблении, что позволяет сократить расходы на электричество. Благодаря этому, сушилка станет не только удобным, но и экономичным решением для вашего бизнеса.</p> <p>Сушилка для рук электрическая Royal Thermo RTHD-1100 &mdash; это надежное и эффективное решение, которое позволит вам сэкономить время и деньги на сушке рук. Ее инновационные функции и высокая энергоэффективность обеспечивают быстрый и гигиеничный процесс сушки, а противопылевой фильтр дополнительно обеспечивает защиту ваших рук от вредных микроорганизмов.</p> <p>Для удобной установки сушилки в комплекте идет монтажный шаблон. Он позволяет быстро и легко прикрепить сушилку на стену без дополнительных усилий.</p> <p>Гарантия 12 месяцев.</p> |  | https://rkcdn.ru/products/5a5fb033-dfb3-11ef-b8de-00505601218a/src.pdf,https://rkcdn.ru/products/dfb983b9-dfcc-11ef-b8de-00505601218a/src.pdf |  | https://rkcdn.ru/products/a9de913f-88d6-11f0-b8e0-00505601218a/src.pdf | 4660294919639 | 9990 руб. | НС-1700202 | Нет
Комплект обогреватель инфракрасный Ballu BIH-GSW-1.0 + Терморегулятор BMT-1 | BIH-GSW-1.0 + BMT-1 | Ballu | Тепловое оборудование - Инфракрасные обогреватели - Электрические инфракрасные обогреватели | Аварийное отключение при сильном наклоне или опрокидывании: Нет; Вид управления: Механическое; Вид установки (крепления): Подвесная; Возможность использования в ванной комнате: Да; Высота товара: 3 см; Высота упаковки товара: 5.5 см; Гарантийный документ: Гарантийный талон; Гарантийный срок: 3 года; Глубина товара: 25 см; Глубина упаковки товара: 26.5 см; Длина кабеля: 1.5 м; Защита от перегрева: Да (при использовании терморегулятора); Индикация включения: Нет; Класс пылевлагозащищенности: IP54; Количество режимов нагрева: 1; Макс. потребляемая мощность: 1 кВт; Масса товара (нетто): 4.05 кг; Масса товара с упаковкой (брутто): 4.67 кг; Материал корпуса: Стеклокерамика; Напряжение электропитания, В: 220 - 240 В; Область применения: Бытовое оборудование (для домашнего использования); Пульт управления в комплекте: Да; Регулировка температуры: Да; Серия: GSW; Сетевой кабель: Да (без вилки); Страна производства: РОССИЯ; Ступени мощности нагрева, кВт: 1,00 кВт; Таймер на отключение: Нет; Тип нагревательного элемента: Инфракрасный; Тип термостата: Механический; Точность установки температуры: Механическая регулировка; Управление c мобильного приложения по Wi-Fi: Нет; Цвет корпуса: Белый; Цифровой дисплей: Нет; Ширина товара: 79.5 см; Ширина упаковки товара: 83 см; Эффективен для помещ. площадью до: 20 м2 | https://rkcdn.ru/products/4e0a8e72-8001-11ef-b8db-00505601218a/src.jpg,https://rkcdn.ru/products/4e0a8e74-8001-11ef-b8db-00505601218a/src.jpg,https://rkcdn.ru/products/4e0a8e76-8001-11ef-b8db-00505601218a/src.jpg,https://rkcdn.ru/products/4e0a8e78-8001-11ef-b8db-00505601218a/src.jpg,https://rkcdn.ru/products/4e0a8e7a-8001-11ef-b8db-00505601218a/src.jpg,https://rkcdn.ru/products/4e0a8e7c-8001-11ef-b8db-00505601218a/src.jpg,https://rkcdn.ru/products/4e0a8e7e-8001-11ef-b8db-00505601218a/src.jpg,https://rkcdn.ru/products/d4a4d665-8002-11ef-b8db-00505601218a/src.jpg |  | https://b2b.rusklimat.com/catalog/product/termostat-ballu-bmt-2/,https://b2b.rusklimat.com/catalog/product/termostat-mekhanicheskiy-ballu-bmt-1/,https://b2b.rusklimat.com/catalog/product/tsifrovoy-programmiruemyy-termostat-ballu-bdt-2/ | https://b2b.rusklimat.com/catalog/product/obogrevatel-infrakrasnyy-ballu-bih-gsw-1-0/ | <p>Эксклюзивная серия - стеклянные инфракрасные обогреватели. Интерьерное исполнение для локального обогрева в жилых помещениях. Ультратонкие приборы имеют толщину всего 10 мм, благодаря чему незаметны под потолком.</p> <p>Обогреватели серии выполнены по уникальной запатентованной технологии &laquo;греющего стекла&raquo; - нагревательный элемент отличается высокой надежностью и практически неограниченным сроком службы.</p> <p>Повышенная степень пылевлагозащиты IP54 допускает применение обогревателей даже во влажных помещениях (ванные комнаты, бани, бассейны). Подвес на тонких незаметных тросах в комплекте.</p> <p>Модельный ряд серии GSW представлен моделями с белоснежными панелями с термостойким керамическим покрытием. На все модели предоставляется расширенная гарантия 3 года.</p> <h4>Назначение</h4> <p>Основное: основной и дополнительный обогрев помещений, локальный обогрев жилых и зон в помещениях.</p> <h4>Сфера применения</h4> <p>Обогреватели оптимально подходят для обогрева зон жилых помещений, квартир, дач, внутренних помещений кафе, баров, ресторанов, гостиниц и отелей.</p> <h4>Отличительные особенности</h4> <ul> <li>Ультратонкие стеклянные панели с толщиной корпуса всего 10 мм</li> <li>Высокотехнологическое керамическое покрытие усиливает теплоотдачу в инфракрасном спектре</li> <li>Уникальная, запатентованная технология &laquo;греющее стекло&raquo;</li> <li>В комплекте всё необходимое для быстрого и удобного монтажа</li> <li>Подвес на декоративных тросах диаметром 1,5 мм выполняется при помощи удобных фиксаторов</li> <li>Для незаметного монтажа на удалении от потолка обогреватели поставляются с декоративными проводами со стальной оплёткой</li> <li>Индивидуальная упаковка изготовлена из экологичного гофрокартона с удобной ручкой для переноски и усилена силовыми вставками для безопасной транспортировки</li> <li>Увеличенная гарантия 3 года</li> </ul> <p>Механический терморегулятор BMT-1 в комплекте.</p> <h4>Сделано в России</h4> <p>Дипломант конкурса &laquo;100 лучших товаров России&raquo; в 2024 году.</p> |  | https://rkcdn.ru/products/b6e43e72-a5ba-11ef-b8dc-00505601218a/src.pdf |  | https://rkcdn.ru/products/d63a9fca-a80d-11ef-b8dc-00505601218a/src.pdf | 4660294816228 | 9990 руб. | НС-1689602 | Нет
Сушилка для рук электрическая Royal Thermo RTHD-1100 Black | RTHD-1100 Black | Royal Thermo | Тепловое оборудование - Сушилки для рук - Сушилки для рук | HEPA (фильтр тонкой очистки): Нет; Pre Filter (фильтр предварительной очистки): Нет; Антивандальное исполнение корпуса: Нет; Вид управления: Сенсорное; Вид установки (крепления): Настенная; Время непрерывной работы прибора: 1 мин; Высота товара: 28.3 см; Высота упаковки товара: 23.3 см; Гарантийный документ: Гарантийный талон; Гарантийный срок: 12 мес; Глубина товара: 18.1 см; Глубина упаковки товара: 28.1 см; Защита от перегрева: Да; Класс пылевлагозащищенности: IPX1; Количество режимов нагрева: 1; Макс. потребляемая мощность: 1.1 кВт; Макс. скорость потока: 90 м/с; Максимальный уровень шума на выходе: 85 дБ; Масса товара (нетто): 2.8 кг; Масса товара с упаковкой (брутто): 3.47 кг; Материал корпуса: ABS-пластик; Набор крепежных элементов в комплекте: Да; Напряжение электропитания, В: 220 - 240 В; Серия: Cuslone; Сетевой кабель: Да (с вилкой); Срок службы: 2 года; Страна производства: КНР; Температура воздуха на выходе: до 35 °С; Тип сушилки: Классическая; УФ-обеззараживание: Нет; Фильтры очистки воздуха: Нет; Форма корпуса: Дизайнерская; Цвет корпуса: Черный; Ширина товара: 23.5 см; Ширина упаковки товара: 33.3 см | https://rkcdn.ru/products/005b5a73-8973-11f0-b8e0-00505601218a/src.jpg,https://rkcdn.ru/products/005b5a75-8973-11f0-b8e0-00505601218a/src.jpg,https://rkcdn.ru/products/005b5a77-8973-11f0-b8e0-00505601218a/src.jpg,https://rkcdn.ru/products/005b5a79-8973-11f0-b8e0-00505601218a/src.jpg,https://rkcdn.ru/products/005b5a7b-8973-11f0-b8e0-00505601218a/src.jpg,https://rkcdn.ru/products/005b5a7d-8973-11f0-b8e0-00505601218a/src.jpg,https://rkcdn.ru/products/005b5a7f-8973-11f0-b8e0-00505601218a/src.jpg,https://rkcdn.ru/products/005b5a81-8973-11f0-b8e0-00505601218a/src.jpg |  |  |  | <p>Сушилка для рук электрическая Royal Thermo Cyclone &mdash; это инновационное решение для быстрого и гигиеничного сушения рук.</p> <p>Модель Royal Thermo RTHD-1100 оснащена передовой технологией, которая обеспечивает максимально эффективное сушение всего за 10 секунд.</p> <p>Рукосушка оснащена чувствительным сенсорным датчиком. Благодаря этому, вам не придется прикасаться к прибору, что обеспечивает максимальную гигиену. Просто протяните руки под сушилку, и она сама включится, мгновенно начав сушить руки.</p> <p>Кроме того, Royal Thermo RTHD-1100 имеет высокую энергоэффективность. Она обладает эффективной мощностью при низком энергопотреблении, что позволяет сократить расходы на электричество. Благодаря этому, сушилка станет не только удобным, но и экономичным решением для вашего бизнеса.</p> <p>Сушилка для рук электрическая Royal Thermo RTHD-1100 &mdash; это надежное и эффективное решение, которое позволит вам сэкономить время и деньги на сушке рук. Ее инновационные функции и высокая энергоэффективность обеспечивают быстрый и гигиеничный процесс сушки, а противопылевой фильтр дополнительно обеспечивает защиту ваших рук от вредных микроорганизмов.</p> <p>Для удобной установки сушилки в комплекте идет монтажный шаблон. Он позволяет быстро и легко прикрепить сушилку на стену без дополнительных усилий.</p> <p>Гарантия 12 месяцев.</p> |  | https://rkcdn.ru/products/5a5fb035-dfb3-11ef-b8de-00505601218a/src.pdf,https://rkcdn.ru/products/dfb983bb-dfcc-11ef-b8de-00505601218a/src.pdf |  | https://rkcdn.ru/products/acc26837-88d5-11f0-b8e0-00505601218a/src.pdf | 4660294392180 | 9990 руб. | НС-1634652 | Нет
Обогреватель инфракрасный газовый Ballu BIGH-55 Белый кремовый | BIGH-55 | Ballu | Тепловое оборудование - Инфракрасные обогреватели - Газовые инфракрасные обогреватели | Аварийное отключение при сильном наклоне или опрокидывании: Да; Блокировка колесиков: Нет; Вариант размещения: Вертикальное; Вид топлива: Пропан-бутан; Вид управления: Механическое; Вид установки (крепления): Напольная; Высота товара: 75.5 см; Высота упаковки товара: 78.5 см; Газовый баллон: Доп.опция; Гарантийный документ: Гарантийный талон; Гарантийный срок: 12 мес; Гибкий шланг: В комплекте; Глубина товара: 39.8 см; Глубина упаковки товара: 38 см; Давление газа: 37 мбар; Датчик уровня кислорода: Нет; Защита от замерзания: false; Защита от перегрева: Да; Защитная решетка: Да; Индикация включения: Нет; Класс пылевлагозащищенности: IPX0; Колесики для перемещения: Да; Количество режимов нагрева: 3; Контроль наличия пламени (отключает подачу топлива): Да; Макс. тепловая мощность: 4.2 кВт; Масса товара (нетто): 8.2 кг; Масса товара с упаковкой (брутто): 9.2 кг; Материал корпуса: Сталь; Материал решетки: Металл; Назначение: Использование в помещении; Область применения: Бытовое оборудование (для домашнего использования); Объем газового баллона: 27 л; Отсек для газового баллона: Да; Пульт управления в комплекте: Нет; Регулировка температуры: Да (механический регулятор); Редуктор давления: В комплекте; Розжиг горелки: Пьезоэлектрический; Серия: Galaxy; Средний расход топлива: 0,105/0,210/0,315 кг/ч; Срок службы: 5 лет; Страна производства: РОССИЯ; Ступени мощности нагрева, кВт: 4,20 кВт; Цвет корпуса: Черный графитовый; Цифровой дисплей: Нет; Ширина товара: 37 см; Ширина упаковки товара: 40.5 см; Эффективен для помещ. площадью до: 60 м2 | https://rkcdn.ru/products/901e5be5-0697-11ee-b736-005056013a69/src.jpg,https://rkcdn.ru/products/9f91f934-0697-11ee-b736-005056013a69/src.jpg,https://rkcdn.ru/products/a94e87ed-0697-11ee-b736-005056013a69/src.jpg,https://rkcdn.ru/products/b30e755c-0697-11ee-b736-005056013a69/src.jpg,https://rkcdn.ru/products/bb8e7cb4-0697-11ee-b736-005056013a69/src.jpg | https://www.youtube.com/embed/oMy0620uW4E | https://b2b.rusklimat.com/catalog/product/klapan-raspredelitelnyy-gih-5-100-006/ | https://b2b.rusklimat.com/catalog/product/obogrevatel-infrakrasnyy-gazovyy-ballu-bigh-55-h/ | <p>Газовый инфракрасный обогреватель Ballu BIGH-55 выпускается в России, не имеет аналогов на рынке по цене и качеству, а каждый прибор проходит 100% тестирование и проверку на утечки газа в лабораторных условиях. </p> <p>Модель BIGH-55 серии Galaxy – это полностью автономная система обогрева. Для работы обогревателя не требуется наличие электропитания, что дает возможность устанавливать его практически где угодно. </p> <p>Сфера применения BIGH-55 широка: отопление загородных домов и дач в период межсезонья, создание комфортных условий на открытых площадках ресторанов, кафе или гостиниц, обогрев людей на выездных развлекательных мероприятиях. </p> <p>Эксклюзивная особенность техники - возможность одновременного инфракрасного и конвективного теплообмена (технология Fast Heat). Источником теплового излучения служит панель в передней части корпуса. Она выполнена из высокопрочной керамики класса «А», на поверхности которой отсутствуют микротрещины, сколы и иные дефекты. Конвективный поток выходит через перфорацию в верхней части обогревателя. </p> <p>Прибор функционирует в трех режимах мощности, обогревая помещения площадью до 60 м&#178;. Бесперебойная работа на протяжении многих лет достигается благодаря многоуровневой системе безопасности, в которую входит: защитная термопара для контроля пламени, датчики аварийного отключения при опрокидывании и превышении уровня углекислого газа. Кроме того, специальный фиксатор предотвращает случайное выпадение баллона при перемещении прибора. </p> <p>Дизайн модели BIGH-55 выполнен в строгом и вместе с тем оригинальном стиле. Созданная по авторскому проекту фронтальная решетка отлично смотрится в интерьере любого помещения, а «спрятанный» в верхней части корпуса блок управления делает прибор еще более привлекательным. Газовый инфракрасный обогреватель BIGH-55 мобилен и легок в перемещении - за счет усиленных шасси он свободно перемещается по любой гладкой поверхности. </p> <p>Оборудование работает абсолютно бесшумно, а его подключение требует минимума времени и сил – редуктор давления и шланг уже входят в комплект. </p> <p>Достаточно установить стандартный газовый баллон объёмом до 27 литров, подключить его, нажать на кнопку включения, выбрать нужный режим обогрева- и помещение практически мгновенно наполнится теплом и уютом. Наглядная и понятная инструкция всегда подскажет, как правильно использовать прибор.</p> <h4>Преимущества:</h4> <ul class="ul"> <li>Мощность обогрева 4,2 кВт</li> <li>Площадь обогрева 60 м2</li> <li>Скрытое расположение газового баллона внутри корпуса</li> <li>Панель управления эргономичная</li> <li>Передняя панель с перфорацией</li> <li>Усиленные колеса для перемещения обогревателя</li> <li>Независимость от электропитания</li> <li>3-х ступенчатая регулировка мощности</li> <li>Защитная термопара для контроля пламени</li> <li>Аварийное отключение при опрокидывании</li> <li>Система контроля уровня СО2</li> <li>Фиксатор баллона в комплекте</li> <li>Эксклюзивный дизайн фронтальной решетки и переключателя режимов в стиле Ballu</li> <li>Армированный шланг с редуктором уже установлены</li> <li>Баллоны до 27 литров устанавливаются внутрь прибора</li> <li>Суперкомпактный размер прибора и упаковки</li> <li>Лучшая керамическая горелка класса А</li> <li>Усиленный газовый клапан</li> <li>Специальная износостойкая краска для обода</li> <li>Увеличенная на 25% теплоотдача за счет комбинации инфракрасного и конвективного обогрева</li> </ul> <h4>Особенности модели:</h4> <p>Для газовых обогревателей Ballu BIGH-55 подходят газовые баллоны Российского производства. <p>Баллон объемом 5 л - заправка жидкого газа не более 2,5 кг. При использовании обогревателя на максимальной мощности газа в газовом баллоне хватит на 8,5 часов<br /> Баллон объемом 12 л - заправка жидкого газа не более 5 кг.При использовании обогревателя на максимальной мощности газа в газовом баллоне хватит на 16 часов<br /> Баллон объемом 27 л - заправка жидкого газа не более 11,4 кг.При использовании обогревателя на максимальной мощности газа в газовом баллоне хватит на 38 часов<br /> Баллон объемом 50 л - заправка жидкого газа не более 21,2 кг.При использовании обогревателя на максимальной мощности газа в газовом баллоне хватит на 70,5 часов.</p> <h4>Проветривание</h4> <p>Во время работы газовый обогреватель потребляет кислород. Поэтому необходимо проветривать помещение, в которых используется обогреватель. Это обеспечивает устранение продуктов сгорания и позволяет произвести смену воздуха в помещении.</p> <h4>Гарантия: 1 год</h4> <h4>Сделано в России</h4> |  | https://rkcdn.ru/products/b469016e-8290-11f0-b8e0-00505601218a/src.pdf | https://rkcdn.ru/products/b012bdc6-2185-11ee-b736-005056013a69/src.pdf | https://rkcdn.ru/products/dd20619e-ef8e-11ef-b8de-00505601218a/src.pdf | 4650064777132 | 9990 руб. | НС-1053138 | Нет
Инфракрасный обогреватель BALLU BIH-T-3.0 | BIH-T-3.0 | Ballu | Тепловое оборудование - Инфракрасные обогреватели - Электрические инфракрасные обогреватели | Аварийное отключение при сильном наклоне или опрокидывании: Нет; Вид управления: Механическое; Вид установки (крепления): Потолочная; Выносной термостат: Доп.опция; Высота товара: 6 см; Высота упаковки товара: 7.5 см; Гарантийный документ: Гарантийный талон; Гарантийный срок: 2 года; Глубина товара: 30.5 см; Глубина упаковки товара: 96 см; Длина кабеля: 0.1 м; Защита от перегрева: Да (при использовании терморегулятора); Защитная решетка: Нет; Индикация включения: Нет; Класс пылевлагозащищенности: IP20; Количество режимов нагрева: 1; Крепление на штатив: Нет; Макс. высота установки: 20 м; Макс. потребляемая мощность: 3 кВт; Масса товара (нетто): 4.6 кг; Масса товара с упаковкой (брутто): 5.4 кг; Материал корпуса: Оцинкованная сталь; Набор крепежных элементов в комплекте: Да; Назначение: Использование в помещении; Напряжение электропитания, В: 380 - 400 В; Область применения: Коммерческое оборудование; Поворотный кронштейн: Нет; Пульт управления в комплекте: Нет; Регулировка температуры: Да (при использовании терморегулятора); Регулировка угла наклона: Нет; Серия: T; Сетевой кабель: Нет; Срок службы: 7 лет; Страна производства: РОССИЯ; Ступени мощности нагрева, кВт: 3,00 кВт; Таймер на отключение: Нет; Тип волны: Средние волны; Тип нагревательного элемента: Трубчатый электронагреватель (ТЭН); Тип термостата: Доп.опция; Точность установки температуры: Нет; Управление c мобильного приложения по Wi-Fi: Нет; Цвет корпуса: Серый серебристый; Цифровой дисплей: Нет; Ширина товара: 93.5 см; Ширина упаковки товара: 36 см; Эффективен для помещ. площадью до: 30 м2 | https://rkcdn.ru/products/7fef4d5c-e36f-11ed-b733-005056013a69/src.jpg,https://rkcdn.ru/products/9f1d86ef-e36f-11ed-b733-005056013a69/src.jpg,https://rkcdn.ru/products/b580152d-e36f-11ed-b733-005056013a69/src.jpg,https://rkcdn.ru/products/cb665065-e36f-11ed-b733-005056013a69/src.jpg,https://rkcdn.ru/products/e22b3421-e36f-11ed-b733-005056013a69/src.jpg |  | https://b2b.rusklimat.com/catalog/product/termostat-ballu-bmt-2/,https://b2b.rusklimat.com/catalog/product/termostat-mekhanicheskiy-ballu-bmt-1/ | https://b2b.rusklimat.com/catalog/product/obogrevatel-infrakrasnyy-ballu-bih-t-2-0-e/ | <p>Мощные инфракрасные обогреватели для направленного обогрева в любых условиях.</p> <h4>Особенности</h4> <ul> <li>Возможность монтажа под углом к горизонту делает эксплуатацию прибора максимально комфортной и универсальной.</li> <li>Эффективны даже при отрицательных температурах и на ветру!</li> <li>Надежные ТЭНы в оболочке из нержавеющей стали увеличивают срок службы прибора.</li> <li>Отражатель из жаростойкой зеркальной нержавеющей стали не темнеет со временем, максимально эффективен на протяжении всего срока службы!</li> </ul> <h4>Применение</h4> <p>Промышленные и складские помещения, цеха, ангары, гаражи, выставочные и спортивные залы, открытые площадки, строительные объекты, помещения с высокими потолками и плохой теплоизоляцией. В технологических процессах нагрева и сушки материалов.</p> <h4>Преимущества</h4> <ul> <li>Мощный направленный обогрев в любых условиях;</li> <li>Сохраняют высокую эффективность даже на ветру и при отрицательных температурах;</li> <li>Установка на потолке сохраняет свободу рабочей зоны и исключает возможность ожога;</li> <li>Возможность локального применения;</li> <li>Высокая экономичность расхода электроэнергии.</li> </ul> <h4>Сделано в России</h4> |  | https://rkcdn.ru/products/e990dea6-8318-11f0-b8e0-00505601218a/src.pdf,https://rkcdn.ru/products/306879f2-bfb6-11f0-b8e1-00505601218a/src.pdf | https://rkcdn.ru/products/ccfd77ad-a4e0-11f0-b8e1-00505601218a/src.pdf | https://rkcdn.ru/products/96df25c1-e50c-11e9-a777-ac162d7b6f40/src.pdf | 4650064772243 | 9990 руб. | НС-1033851 | Нет
Обогреватель инфракрасный Ballu BHH/M-11 | BHH/M-11 | Ballu | Тепловое оборудование - Инфракрасные обогреватели - Электрические инфракрасные обогреватели | Аварийное отключение при сильном наклоне или опрокидывании: Да; Вариант размещения: Вертикальное; Вид механического управления: Клавиши; Вид управления: Механическое; Вид установки (крепления): Настольная; Возможность использования в ванной комнате: Нет; Высота товара: 37 см; Высота упаковки товара: 36.5 см; Гарантийный документ: Гарантийный талон; Гарантийный срок: 2 года; Глубина товара: 13.6 см; Глубина упаковки товара: 10.5 см; Длина кабеля: 1.5 м; Защита от замерзания: false; Защита от перегрева: Да; Защитная решетка: Да; Инверторная технология: Нет; Индикация включения: Нет; Индикация температуры нагрева: Нет; Класс пылевлагозащищенности: IP20; Количество режимов нагрева: 2; Макс. потребляемая мощность: 0.8 кВт; Масса товара (нетто): 0.9 кг; Масса товара с упаковкой (брутто): 1.15 кг; Материал корпуса: Пластик; Назначение: Использование в помещении; Напряжение электропитания, В: 220 - 240 В; Область применения: Бытовое оборудование (для домашнего использования); Отсек для сетевого кабеля: false; Пульт управления в комплекте: Нет; Регулировка температуры: Да; Ручка для перемещения: Да; Серия: BHH/M; Сетевой кабель: Да (с вилкой); Срок службы: 10 лет; Страна производства: КНР; Ступени мощности нагрева, кВт: 0,80 кВт; Таймер на отключение: Нет; Тип нагревательного элемента: Инфракрасная кварцевая трубка; Тип термостата: Отсутствует; Управление c мобильного приложения по Wi-Fi: Нет; Цвет корпуса: Белый; Цифровой дисплей: Нет; Ширина товара: 30.5 см; Ширина упаковки товара: 30.5 см; Эффективен для помещ. площадью до: 14 м2 | https://rkcdn.ru/products/2c4218db-279f-11ed-b732-005056013a69/src.jpg,https://rkcdn.ru/products/9873a212-27a7-11ed-b732-005056013a69/src.jpg |  |  |  | <p>Обогреватель инфракрасный Ballu BHH/M-11 максимально эффективен и прост в эксплуатации. С помощью направленного теплового потока прибор нагревает не воздух вокруг себя, а находящиеся рядом предметы, которые затем отдают тепло воздуху. Таким образом, получается эффект, подобный солнечному обогреву. Поэтому данные обогреватели не сжигают кислород и не сушат воздух, а за счёт отсутствия конвекции во время работы обогревателя, в воздух не поднимается микроскопическая пыль, которая может стать причиной многих заболеваний дыхательных путей. <br />Таким образом инфракрасные обогреватели незаменимы не только внутри помещения, но и на открытом воздухе &ndash; на даче, веранде и т.д. <br />Управление прибором осуществляется при помощи двух кнопок с полной и половинной мощностью. Обогреватель мгновенно выходит на рабочую температуру. <br /><br />Режимы работы<br />Обогрев I<br />Обогрев II<br /><br />Система защиты<br />Прибор оснащён надежной системой защиты при опрокидывании, а также системой защиты от перегрева.</p> |  | https://rkcdn.ru/products/29aec646-da51-11ef-b8de-00505601218a/src.pdf,https://rkcdn.ru/products/ffdc0ee2-d315-11ef-b8dc-00505601218a/src.pdf |  | https://rkcdn.ru/products/5debb8a9-27a4-11ed-b732-005056013a69/src.pdf | 4680551118445 | 990 руб. | НС-1346649 | Нет
Пушка дизельная непрямого нагрева Ballu BHDN-30 | BHDN-30 | Ballu | Тепловое оборудование - Тепловые пушки и теплогенераторы - Дизельные тепловые пушки | Автоматическое отключение при исчерпании топлива: Да; Антикоррозийная обработка корпуса: false; Вид топлива: Дизельное; Вид управления: Электронное; Вид установки (крепления): Напольная; Время работы на одном баке: 20 ч; Встроенный тепловентилятор: Да; Высота товара: 67 см; Высота упаковки товара: 56.5 см; Гарантийный документ: Гарантийный талон; Гарантийный срок: 12 мес; Глубина товара: 50 см; Глубина упаковки товара: 44.5 см; Длина кабеля: 1.2 м; Защита от перегрева: Да; Защита от перегрузки: Да; Индикация питания: false; Индикация уровня топлива: false; Класс пылевлагозащищенности: IPX4; Колесики для перемещения: Да; Количество режимов нагрева: Бесступенчатая регулировка мощности; Контроль наличия пламени (отключает подачу топлива): Да; Макс. потребляемая мощность: 0.25 кВт; Макс. производительность: 760 м3/час; Макс. тепловая мощность: 30 кВт; Масса товара (нетто): 34 кг; Масса товара с упаковкой (брутто): 37 кг; Материал теплообменника: Нерж. сталь AISI 430; Нагрев воздуха (дельта температуры): - °С; Напряжение электропитания, В: 220 - 240 В; Область применения: Промышленное оборудование; Объем топливного бака: 50 л; Отдельный вывод отработанных газов из камеры сгорания: Да; Повышенная теплоизоляция корпуса: false; Регулировка мощности обогрева: Нет; Регулировка температуры: Да; Режим 'без нагрева': Нет; Режим вентиляции: Да; Розжиг горелки: Электронный; Ручка для перемещения: Да; Серия: Tundra; Сетевой кабель: Да (с вилкой); Способ нагрева: Непрямой нагрев; Способ подачи топлива: Насос; Средний расход топлива: 2,4 кг/ч; Срок службы: 5 лет; Страна производства: КНР; Съемный топливный бак: false; Температурный диапазон эксплуатации: От -20 до +45 °С; Тип дисплея: Информативный LED; Тип термостата: Встроенный; Фильтр очистки топлива: true; Форма корпуса: Цилиндрическая; Цвет корпуса: Желтый; Ширина товара: 111 см; Ширина упаковки товара: 102 см; Эффективен для помещ. площадью до: 300 м2 | https://rkcdn.ru/products/ded2634b-75fe-11ed-b732-005056013a69/src.jpg,https://rkcdn.ru/products/2554b5b5-844b-11ee-b737-005056941658/src.jpg,https://rkcdn.ru/products/2c3aa4e7-844b-11ee-b737-005056941658/src.jpg,https://rkcdn.ru/products/2c3aa4e9-844b-11ee-b737-005056941658/src.jpg,https://rkcdn.ru/products/366bd5da-844b-11ee-b737-005056941658/src.jpg |  | https://b2b.rusklimat.com/catalog/product/rukav-teplovoy-gibkiy-dlya-teplogeneratorov-diam-300-dlina-6-m/ | https://b2b.rusklimat.com/catalog/product/teplovaya-pushka-dizelnaya-ballu-bhdn-20-nepryamoy-nagrev/ | <p>Тепловая дизельная пушка непрямого нагрева Ballu BHDN-30 серии Tundra – это мощный теплогенератор, применяемый для обогрева жилых и нежилых помещений, либо для локального прогрева рабочих поверхностей.</p> <p>Воздух из помещения при помощи вентилятора, расположенного в основании пушки втягивается внутрь корпуса и, частично попадая в горелку теплообменника, который является камерой сгорания, смешивается с распылённым форсункой дизельным топливом, образуя воздушно-топливную смесь, которая автоматически поджигается посредством 12kV электродов. Нагретый воздух вместе с продуктами сгорания, пройдя через теплообменник- выбрасывается наружу из дымохода, расположенного в верхней части корпуса пушки. Весь остальной объём воздуха, обтекая теплообменник нагревается и выбрасывается в обогреваемое помещение, не смешиваясь с продуктами сгорания.</p> <p>Топливо из топливного бака подаётся на форсунку высокопроизводительным топливным насосом Danfoss.</p> <p>Электронная плата управления следит за процессом горения при помощи температурного и фото- датчиков и отключает работу пушки в случае отсутствия горения пламени, подачи электропитания, срабатывании регулировочного термостата, возникновения аварийной ситуации.</p> <p>Вентилятор продолжает некоторое время работать после выключения пушки, охлаждая камеру сгорания и корпус теплообменника – тем самым предотвращая деформацию теплообменника.</p> <p>В корпус топливного бака интегрирован указатель уровня дизельного топлива. Воздушный фильтр совместно с топливным фильтром продлят работу форсунки и обеспечат бесперебойную работу при условии использования качественного дизельного топлива. Двухстороннее антикоррозионное покрытие корпуса воздухонагревателя сохранит превосходный внешний вид на протяжении всего срока использования изделия.</p> <p>Корпус дизельной тепловой пушки Ballu BHDN-30 серии Tundra имеет специальные рёбра жёсткости на кожухе и дополнительную поддержку, предотвращая деформацию и сохраняя необходимую для работы теплогенератора геометрию на весь срок эксплуатации.</p> <h4>Отличительные свойства:</h4> <ul> <li>Низкотемпературный кожух специальной формы</li> <li>Дополнительная поддержка корпуса тепловой пушки</li> <li>Высокий уровень КПД близкий к 100%</li> <li>Мощная трансформаторная система розжига 12 kV с электронным управлением</li> <li>Встроенный термостат повышенной чувствительности (позволяет поддерживать установленную температуру в обогреваемом помещении)</li> <li>Система контроля пламени с фотоэлементом</li> <li>Многоуровневая система безопасности с электронным управлением</li> <li>Дополнительная защита от высекания пламени</li> <li>Металлический корпус с теплоотражающим экраном</li> <li>Двухстороннее антикоррозионное покрытие корпуса</li> <li>Ударопоглощающие колёса из резины</li> <li>Удобные рукоятки для перемещения</li> <li>Высокопроизводительный насос подачи топлива</li> <li>Встроенный датчик уровня топлива</li> <li>Вентиляционные отверстия в блоке управления</li> <li>Армированные топливные шланги</li> </ul> |  | https://rkcdn.ru/products/c1a8e616-1ab0-11f0-b8de-00505601218a/src.pdf | https://rkcdn.ru/products/831a9ddc-6871-11eb-b729-005056010604/src.pdf | https://rkcdn.ru/products/2abde4ed-0bcd-11f0-b8de-00505601218a/src.pdf | 4650064776876 | 98990 руб. | НС-1050906 | Нет
Обогреватель инфракрасный газовый Ballu BIGH-45 B | BIGH-45 B | Ballu | Тепловое оборудование - Инфракрасные обогреватели - Газовые инфракрасные обогреватели | Аварийное отключение при сильном наклоне или опрокидывании: Да; Блокировка колесиков: Нет; Вариант размещения: Вертикальное; Вид топлива: Пропан-бутан; Вид управления: Механическое; Вид установки (крепления): Напольная; Высота товара: 36 см; Высота упаковки товара: 75 см; Газовый баллон: Доп.опция; Гарантийный документ: Гарантийный талон; Гарантийный срок: 12 мес; Гибкий шланг: В комплекте; Глубина товара: 72 см; Глубина упаковки товара: 40 см; Давление газа: 37 мбар; Датчик уровня кислорода: Нет; Защита от замерзания: false; Защита от перегрева: Да; Защитная решетка: Да; Индикация включения: Нет; Класс пылевлагозащищенности: IPX0; Колесики для перемещения: Да; Количество режимов нагрева: 3; Контроль наличия пламени (отключает подачу топлива): Да; Макс. тепловая мощность: 4.2 кВт; Масса товара (нетто): 8.4 кг; Масса товара с упаковкой (брутто): 9.7 кг; Материал корпуса: Сталь; Материал решетки: Металл; Назначение: Использование в помещении; Область применения: Бытовое оборудование (для домашнего использования); Объем газового баллона: 27 л; Отсек для газового баллона: Да; Пульт управления в комплекте: Нет; Регулировка температуры: Да (механический регулятор); Редуктор давления: В комплекте; Розжиг горелки: Пьезоэлектрический; Серия: Galaxy; Средний расход топлива: 0,305 кг/ч; Срок службы: 5 лет; Страна производства: КНР; Ступени мощности нагрева, кВт: 4,20 кВт; Цвет корпуса: Черный графитовый; Цифровой дисплей: Нет; Ширина товара: 42 см; Ширина упаковки товара: 46 см; Эффективен для помещ. площадью до: 60 м2 | https://rkcdn.ru/products/b503022a-fc67-11ec-b732-005056013a69/src.jpg,https://rkcdn.ru/products/402b1414-4f95-11ed-b732-005056013a69/src.jpg,https://rkcdn.ru/products/402b1412-4f95-11ed-b732-005056013a69/src.jpg,https://rkcdn.ru/products/072fe179-16b6-11ef-b8d8-00505601218a/src.jpg,https://rkcdn.ru/products/1b4dfeff-16b6-11ef-b8d8-00505601218a/src.jpg,https://rkcdn.ru/products/239699fc-16b6-11ef-b8d8-00505601218a/src.jpg |  |  | https://b2b.rusklimat.com/catalog/product/obogrevatel_infrakrasnyy_gazovyy_ballu_bigh_45_k/,https://b2b.rusklimat.com/catalog/product/obogrevatel-infrakrasnyy-gazovyy-ballu-bigh-5/,https://b2b.rusklimat.com/catalog/product/obogrevatel-infrakrasnyy-gazovyy-ballu-bigh-55-f/,https://b2b.rusklimat.com/catalog/product/obogrevatel-infrakrasnyy-gazovyy-ballu-bigh-55-h/ | <p>Газовый инфракрасный обогреватель Ballu BIGH-45&nbsp;B уникальный прибор, каждый прибор проходит 100% тестирование и проверку на утечки газа в лабораторных условиях.</p> <p>Модель Ballu BIGH-45&nbsp;B серии Galaxy – это прибор с автономной работой (полная независимость от электропитания), что дает возможность устанавливать его практически где угодно.</p> <p>Сфера применения BIGH-45&nbsp;B широка: отопление загородных домов и дач в период межсезонья, создание комфортных условий на открытых площадках ресторанов, кафе или гостиниц, обогрев людей на выездных развлекательных мероприятиях.</p> <p>Источником теплового излучения служит панель в передней части корпуса. Она выполнена из высокопрочной керамики класса &laquo;А&raquo;, на поверхности которой отсутствуют микротрещины, сколы и иные дефекты. Конвективный поток выходит через перфорацию в верхней части обогревателя.</p> <p>Прибор функционирует в трех режимах мощности, обогревая помещения площадью до 60&nbsp;м&sup2;. Бесперебойная работа на протяжении многих лет достигается благодаря многоуровневой системе безопасности, в которую входит: защитная термопара для контроля пламени, датчики аварийного отключения при опрокидывании и превышении уровня углекислого газа. Кроме того, специальный фиксатор предотвращает случайное выпадение баллона при перемещении прибора.</p> <p>Дизайн модели BIGH-45&nbsp;B выполнен в строгом и вместе с тем оригинальном стиле. Газовый инфракрасный обогреватель BIGH-45&nbsp;B мобилен и легок в перемещении - за счет усиленных шасси он свободно перемещается по любой гладкой поверхности.</p> <p>Оборудование работает абсолютно бесшумно, а его подключение требует минимума времени и сил – редуктор давления и шланг уже входят в комплект.</p> <p>Достаточно установить стандартный газовый баллон объёмом до 27&nbsp;литров, подключить его, нажать на кнопку включения, выбрать нужный режим обогрева - и помещение практически мгновенно наполнится теплом и уютом. Наглядная и понятная инструкция всегда подскажет, как правильно использовать прибор.</p> <h4>Преимущества:</h4> <ul> <li>Мощность обогрева 4,2&nbsp;кВт</li> <li>Площадь обогрева 60&nbsp;м&sup2;</li> <li>Скрытое расположение газового баллона внутри корпуса</li> <li>Панель управления эргономичная</li> <li>Передняя панель с перфорацией</li> <li>Усиленные колеса для перемещения обогревателя</li> <li>Независимость от электропитания</li> <li>3-х ступенчатая регулировка мощности</li> <li>Защитная термопара для контроля пламени</li> <li>Аварийное отключение при опрокидывании</li> <li>Система контроля уровня СО2</li> <li>Фиксатор баллона в комплекте</li> <li>Армированный шланг с редуктором уже установлены</li> <li>Баллоны до 27 литров устанавливаются внутрь прибора</li> <li>Суперкомпактный размер прибора и упаковки</li> <li>Лучшая керамическая горелка класса А</li> <li>Усиленный газовый клапан</li> <li>Специальная износостойкая краска для обода</li> <li>Увеличенная на 25% теплоотдача за счет комбинации инфракрасного и конвективного обогрева</li> </ul> <h4>Особенности модели:</h4> <p>Для газовых обогревателей Ballu BIGH-45&nbsp;B подходят газовые баллоны Российского производства. <p>Баллон объемом 5&nbsp;л - заправка жидкого газа не более 2,5&nbsp;кг. При использовании обогревателя на максимальной мощности газа в газовом баллоне хватит на 8,5&nbsp;часов.</p> <p>Баллон объемом 12&nbsp;л - заправка жидкого газа не более 5&nbsp;кг.При использовании обогревателя на максимальной мощности газа в газовом баллоне хватит на 16&nbsp;часов.</p> <p>Баллон объемом 27&nbsp;л - заправка жидкого газа не более 11,4&nbsp;кг.При использовании обогревателя на максимальной мощности газа в газовом баллоне хватит на 38&nbsp;часов.</p> <h4>Проветривание</h4> <p>Во время работы газовый обогреватель потребляет кислород. Поэтому необходимо проветривать помещение, в которых используется обогреватель. Это обеспечивает устранение продуктов сгорания и позволяет произвести смену воздуха в помещении.</p> <h4>Гарантия: 1 год</h4> |  | https://rkcdn.ru/products/276e3f35-1ab1-11f0-b8de-00505601218a/src.pdf | https://rkcdn.ru/products/a9a5bbe4-2185-11ee-b736-005056013a69/src.pdf | https://rkcdn.ru/products/0bb04d71-fc69-11ec-b732-005056013a69/src.pdf | 4680551137002 | 9790 руб. | НС-1431389 | Нет
Конвектор инфракрасный Ballu Red Evolution BIHP/R-2000 | BIHP/R-2000 | Ballu | Тепловое оборудование - Бытовые электрические обогреватели - Электрические конвекционные отопительные модули | Wi-Fi модуль: Нет; Аварийное отключение при сильном наклоне или опрокидывании: Да; Блок управления: Встроенный; Вид управления: Механическое; Вид установки (крепления): Напольная / Настенная; Возможность использования в ванной комнате: Нет; Высота товара: 41.3 см; Высота упаковки товара: 46 см; Гарантийный документ: Гарантийный талон; Гарантийный срок: 3 года; Глубина товара: 11.1 см; Глубина упаковки товара: 14.2 см; Длина кабеля: 1.2 м; Защита кнопок управления от детей: Нет; Защита от перегрева: Да; Инверторная технология: Нет; Индивидуальное программирование: Нет; Индикация включения: Да; Индикация режимов работы: Нет; Индикация температуры нагрева: Нет; Кабель для подключения к системе отопления: Нет; Класс пылевлагозащищенности: IP24; Количество режимов нагрева: 2; Комплект напольной установки: Да; Комплект настенного крепления: Да; Макс. потребляемая мощность: 2 кВт; Масса товара (нетто): 5.4 кг; Масса товара с упаковкой (брутто): 6.7 кг; Материал корпуса: Металл; Набор крепежных элементов в комплекте: Да; Напряжение электропитания, В: 220 - 240 В; Область применения: Бытовое оборудование (для домашнего использования); Объединение в инверторную систему отопления: Нет; Подсветка дисплея: Нет; Пульт управления в комплекте: Нет; Регулировка температуры: Да; Режим защиты от замерзания: Нет; Режим проветривания: Нет; Серия: Red Evolution; Сетевой кабель: Да (с вилкой); Сохранение настроек при отключении электричества: Нет; Срок службы: 10 лет; Страна производства: КНР; Ступени мощности нагрева, кВт: 2,00 кВт; Таймер на отключение: Нет; Тип нагревательного элемента: Панельный монолитный нагревательный элемент; Тип термостата: Механический; Точность установки температуры: 1,0 °С; Управление c мобильного приложения по Wi-Fi: Нет; Цвет корпуса: Белый; Цифровой дисплей: Нет; Ширина товара: 80 см; Ширина упаковки товара: 89.5 см; Эффективен для помещ. площадью до: 25 м2 | https://rkcdn.ru/products/bb17630d-62ed-11ef-b8db-00505601218a/src.jpg,https://rkcdn.ru/products/7236829c-5173-11ee-b737-005056941658/src.jpg,https://rkcdn.ru/products/8831c29b-5173-11ee-b737-005056941658/src.jpg,https://rkcdn.ru/products/92764e4b-5173-11ee-b737-005056941658/src.jpg,https://rkcdn.ru/products/a09e5d18-5173-11ee-b737-005056941658/src.jpg |  |  | https://b2b.rusklimat.com/catalog/product/konvektor-infrakrasnyy-electrolux-eih-ag2-2000-e/,https://b2b.rusklimat.com/catalog/product/obogrevatel-infrakrasnyy-ballu-apollo-infrared-bihp-a-2000/ | <p>В аэродинамическом корпусе конвектора серии Red Evolution объединены два типа обогрева: конвективный и инфракрасный, которые обеспечивают быстрое рассеивание теплого воздуха. Работая по принципу инфракрасного обогрева, прибор повышает температуру воздуха за счет излучения тепловой энергии. При конвективном способе обогрева теплый воздух равномерно распространяется по всему помещению. Система комбинированного конвективно-инфракрасного обогрева включает усовершенствованный нагревательный элемент DX-Power из двух пластин с покрытием Anodic Coat. Эффективен для помещений, площадью до&nbsp;25&nbsp;м&sup2;.</p> |  | https://rkcdn.ru/products/6a3e8260-8e58-11f0-b8e0-00505601218a/src.pdf,https://rkcdn.ru/products/975bcfa1-1a02-11f0-b8de-00505601218a/src.pdf,https://rkcdn.ru/products/d4ad0550-1a00-11f0-b8de-00505601218a/src.pdf |  | https://rkcdn.ru/products/5db74ad1-26d4-11ee-b736-005056013a69/src.pdf | 4650064778702 | 9790 руб. | НС-1052006 | Нет
Завеса тепловая BALLU BHC-CE-3T | BHC-CE-3T | Ballu | Тепловое оборудование - Воздушные и тепловые завесы - Компактные | Вариант размещения: Горизонтальное; Вид управления: Механическое; Высота товара: 19 см; Высота упаковки товара: 14.5 см; Гарантийный документ: Гарантийный талон; Гарантийный срок: 2 года; Глубина товара: 13.5 см; Глубина упаковки товара: 22.5 см; Защита от перегрева: Да; Индикация включения: Да; Класс пылевлагозащищенности: IP20; Количество режимов вентиляции: 1; Количество режимов нагрева: 3; Макс. высота установки: 2.2 м; Макс. потребляемая мощность: 3 кВт; Макс. производительность: 400 м3/час; Макс. тепловая мощность: 3 кВт; Масса товара (нетто): 6 кг; Масса товара с упаковкой (брутто): 6.5 кг; Мощность двигателей вентилятора: 40 Вт; Набор крепежных элементов в комплекте: Нет; Нагрев воздуха (дельта температуры): 30 °С; Напряжение электропитания, В: 220 - 240 В; Область применения: Коммерческое оборудование; Подключение к электросети: Сетевой кабель; Пульт управления в комплекте: Нет; Регулировка скорости вращения вентилятора: Нет; Регулировка температуры: Да (механический регулятор); Режим 'без нагрева': Да; Рекомендованная ширина проема: 0.8 м; Серия: S1 ECO; Срок службы: 7 лет; Страна производства: РОССИЯ; Ступени мощности нагрева, кВт: 3,00 кВт; Термостат: Механический; Тип нагревательного элемента: СТИЧ на объемном каркасе; Точность установки температуры: Механическая регулировка; Уровень шума на расстоянии 5м: 46 дБ; Цвет корпуса: Белый; Ширина товара: 77 см; Ширина упаковки товара: 80 см | https://rkcdn.ru/products/396b4799-4e3d-11ee-b737-005056941658/src.jpg,https://rkcdn.ru/products/396b479b-4e3d-11ee-b737-005056941658/src.jpg,https://rkcdn.ru/products/396b479d-4e3d-11ee-b737-005056941658/src.jpg,https://rkcdn.ru/products/396b479f-4e3d-11ee-b737-005056941658/src.jpg,https://rkcdn.ru/products/396b47a1-4e3d-11ee-b737-005056941658/src.jpg,https://rkcdn.ru/products/396b47a3-4e3d-11ee-b737-005056941658/src.jpg |  |  | https://b2b.rusklimat.com/catalog/product/zavesa-teplovaya-ballu-bhc-l09s03-sp/,https://b2b.rusklimat.com/catalog/product/zavesa-teplovaya-ballu-bhc-l09s03-st/ | <p>Экономичная завеса BHC-CE-3T на стандартные двери ~80см</p> <h4>Особенности модели</h4> <ul class="ul"> <li>Тепловая завеса на 3 кВт с терморегулятором для поддержания нужной температуры</li> <li>Вентиляция без нагрева и 2 режима мощности</li> <li>Пылевлагозащищенные клавиши с индикацией</li> <li>Подключение в обычную розетку</li> <li>Долговечное глянцевое полимерное покрытие с предварительной антикоррозийной обработкой корпуса</li> <li>Универсальная завеса для широкой целевой аудитории</li> <li>Соответствует стандартам Европейского союза</li> </ul> |  | https://rkcdn.ru/products/7a4dc504-ce11-11ed-b733-005056013a69/src.pdf,https://rkcdn.ru/products/85bb168b-ce14-11ed-b733-005056013a69/src.pdf,https://rkcdn.ru/products/6ca1761b-828b-11f0-b8e0-00505601218a/src.pdf | https://rkcdn.ru/products/dfb9ca0e-a4d9-11f0-b8e1-00505601218a/src.pdf | https://rkcdn.ru/products/7939d00a-161d-11e7-be81-ac162d7b6f40/src.pdf | 4610021220569 | 9690 руб. | НС-1109499 | Да
Инфракрасный обогреватель BALLU BIH-APL-3.0-M | BIH-APL-3.0-M | Ballu | Тепловое оборудование - Инфракрасные обогреватели - Электрические инфракрасные обогреватели | Wi-Fi модуль: Нет; Аварийное отключение при сильном наклоне или опрокидывании: Нет; Вариант размещения: Горизонтальное; Вид управления: Механическое; Вид установки (крепления): Потолочная; Выносной термостат: Доп.опция; Высота товара: 4.5 см; Высота упаковки товара: 5 см; Гарантийный документ: Гарантийный талон; Гарантийный срок: 2 года; Глубина товара: 26 см; Глубина упаковки товара: 28 см; Длина кабеля: 0.1 м; Защита от перегрева: Да (при использовании терморегулятора); Защитная решетка: Нет; Индикация включения: Нет; Класс пылевлагозащищенности: IP20; Количество режимов нагрева: 1; Крепление на штатив: Нет; Макс. высота установки: 15 м; Макс. потребляемая мощность: 3 кВт; Масса товара (нетто): 7.5 кг; Масса товара с упаковкой (брутто): 8 кг; Материал корпуса: Нержавеющая сталь; Набор крепежных элементов в комплекте: Да; Назначение: Использование в помещении; Напряжение электропитания, В: 220 - 240 В; Область применения: Полупромышленное оборудование (для коммерческого и бытового использования); Поворотный кронштейн: Нет; Пульт управления в комплекте: Нет; Регулировка температуры: Да (при использовании терморегулятора); Регулировка угла наклона: Нет; Серия: APL-M; Сетевой кабель: Нет; Срок службы: 7 лет; Страна производства: РОССИЯ; Ступени мощности нагрева, кВт: 3,00 кВт; Таймер на отключение: Нет; Тип волны: Длинные волны; Тип нагревательного элемента: Панельный монолитный нагревательный элемент; Тип термостата: Доп.опция; Точность установки температуры: Нет; Управление c мобильного приложения по Wi-Fi: Нет; Цвет корпуса: Серый нерж.сталь; Цифровой дисплей: Нет; Ширина товара: 176.5 см; Ширина упаковки товара: 182 см; Штатив для обогревателя: Не требуется; Эффективен для помещ. площадью до: 60 м2 | https://rkcdn.ru/products/5a082d13-e373-11ed-b733-005056013a69/src.jpg,https://rkcdn.ru/products/bf25a2c9-e373-11ed-b733-005056013a69/src.jpg,https://rkcdn.ru/products/0e539ccc-e374-11ed-b733-005056013a69/src.jpg,https://rkcdn.ru/products/1a950658-e374-11ed-b733-005056013a69/src.jpg,https://rkcdn.ru/products/b11a0dd8-e374-11ed-b733-005056013a69/src.jpg |  | https://b2b.rusklimat.com/catalog/product/termostat-ballu-bmt-2/,https://b2b.rusklimat.com/catalog/product/termostat-mekhanicheskiy-ballu-bmt-1/,https://b2b.rusklimat.com/catalog/product/tsifrovoy-programmiruemyy-termostat-ballu-bdt-2/ | https://b2b.rusklimat.com/catalog/product/obogrevatel-infrakrasnyy-ballu-bih-apl-3-0/ | <p>Новые инфракрасные обогреватели с монолитными нагревательными элементами Ballu серии APL-M – инновационные обогреватели, не имеющие аналогов на рынке! Они незаменимы для локального обогрева рабочих зон в помещениях с высокими потолками или плохой теплоизоляцией, где применение традиционных способов отопления малоэффективно. Возможность локальной установки над местом, где находятся люди, обеспечивает экономичность расхода электроэнергии. Это самые компактные панельные инфракрасные обогреватели, которые подходят для офисов, торговых и общественных помещений, кафе, ресторанов, отелей. Удобный монтаж обеспечивается благодаря встроенным кронштейнам с комплектом для подвеса к потолку что позволяет произвести легкий и быстрый монтаж обогревателей к потолку, на трос или даже на резьбовые шпили.</p> <p><b>Преимущества монолитных ТЭНов панельных ИК нового исполнения:</b></p> <p>Бесшумная работа. Стандартная конструкция панельного инфракрасного обогревателя включает в себя алюминиевую анодированную излучающую панель и встраиваемый ТЭН, нагревающий панель. Разные температурные коэффициенты расширения металлов панели и ТЭНа приводит к тому, что при работе такие обогревателей могу быть слышны потрескивания или щелчки. Монолитный нагревательный элемент, объединенный с излучающей панелью, не имеет этих недостатков и не издает звуков при нагреве и остывании обогревателя.<br /> Максимальная эффективность. Монолитный нагревательный элемент сильнее и равномернее нагревает инфракрасную панель, что повышает эффективность обогрева. За счет отсутствия стальной оболочки ТЭНа нагрев и выход прибора на рабочую температуру происходит значительно быстрее, чем у обогревателей со стандартной панелью.<br /> Долговечность. Монолитный нагревательный элемент значительно надежнее, и служит дольше стандартного отдельно встраиваемого в панель ТЭНа. </p> <h4>Назначение</h4> <p>Основное: основной и дополнительный обогрев помещений, локальный обогрев рабочих зон в помещениях.<br /> Дополнительное: очистка поверхностей ото льда и снега и поддержание их в таком состоянии, разогрев и сушка материалов.</p> <h4>Сфера применения</h4> <p>Офисные, торговые, общественные помещения, дачи, кафе, бары, рестораны, гостиницы и отели.</p> <h4>Отличительные особенности</h4> <ul> <li>Форма корпуса защищена патентами Российской Федерации</li> <li>Возможность локального применения</li> <li>Высокая экономичность расхода электроэнергии</li> <li>Монолитный ТЭН</li> <li>Установка на потолке сохраняет свободной рабочую зону</li> <li>Долговечные излучающие панели с анодированием 25 мкм, обеспечивают высокую эффективность на всем сроке эксплуатации прибора</li> <li>Универсальные встроенные кронштейны</li> <li>Самые компактные панельные ИК обогреватели!</li> <li>Возможность подключения к терморегулятору</li> <li>Боковые накладки из шлифованной нержавеющей стали</li> <li>Модернизированная форма корпуса визуально уменьшает глубину прибора (видна только передняя панель)</li> <li>Гарантия 2 года</li> <li>Сделано в России</li> </ul> <p>Обогревателями можно удобно управлять &nbsp;с вашего телефона, с помощью голосового помощника или задавать различные сценарии работы. Например, включать и выключать удаленно или автоматически по расписанию. Для этого в схему питания обогревателя нужно добавить Умное реле Hommyn*, &nbsp;а само реле подключить в мобильное приложение. Для подключения к приложению Hommyn понадобится ZigBee хаб Hommyn, для подключения к приложению Дом с Алисой от Яндекс &nbsp;&ndash; умная колонка Алиса с поддержкой ZigBee. </p> <p>&nbsp;</p> <p>* Модуль реле HOMMYN Zigbee 1 канал (с нейтралью) RLZBN01</p> |  | https://rkcdn.ru/products/5b37a701-c6f3-11f0-b8e1-00505601218a/src.pdf,https://rkcdn.ru/products/df508e20-c6f3-11f0-b8e1-00505601218a/src.pdf,https://rkcdn.ru/products/5ceb4b75-c6f4-11f0-b8e1-00505601218a/src.pdf | https://rkcdn.ru/products/56e4a555-a4e6-11f0-b8e1-00505601218a/src.pdf | https://rkcdn.ru/products/9c7d74fa-cb14-11ee-b8d6-00505601218a/src.pdf | 4680551150643 | 9590 руб. | НС-1455725 | Нет
Тепловая пушка газовая Ballu BHG-20M | BHG-20М | Ballu | Тепловое оборудование - Тепловые пушки и теплогенераторы - Газовые тепловые пушки | Автоматическое отключение при исчерпании топлива: Да; Антикоррозийная обработка корпуса: true; Вид механического управления: Клавиши; Вид топлива: Пропан-бутан; Вид управления: Механическое; Вид установки (крепления): Напольная; Высота товара: 27 см; Высота упаковки товара: 28.5 см; Газ. шланг с редуктором давления в комплекте: Да; Гарантийный документ: Гарантийный талон; Гарантийный срок: 2 года; Глубина товара: 22 см; Глубина упаковки товара: 19 см; Длина кабеля: 1.2 м; Защита от перегрева: Да; Индикация питания: true; Класс пылевлагозащищенности: IP10; Колесики для перемещения: false; Количество режимов нагрева: 1; Контроль наличия пламени (отключает подачу топлива): Да; Макс. площадь обогрева: 170 м2; Макс. тепловая мощность: 17 кВт; Макс. уровень шума: 40 дБ; Масса товара (нетто): 4.1 кг; Масса товара с упаковкой (брутто): 5.2 кг; Материал теплообменника: Нерж. сталь AISI 430; Нагрев воздуха (дельта температуры): - °С; Напряжение электропитания, В: 220 - 240 В; Область применения: Специализированное оборудование (не для домашнего использования); Объем помещения: 400 м3; Отдельный вывод отработанных газов из камеры сгорания: Нет; Повышенная теплоизоляция корпуса: false; Потребляемый ток: 0,25 А; Производительность по воздуху: 270 м3/час; Расход природного газа, максимальный: 1.45 м3/час; Регулировка мощности обогрева: Нет; Регулировка подачи газа: false; Регулировка температуры: Нет; Регулировка угла наклона: false; Режим вентиляции: Да; Резьба входного патрубка: 1 1/4 дюйм; Розжиг горелки: Пьезоэлектрический; Ручка для перемещения: Да; Серия: YAMAL; Сетевой кабель: Да (с вилкой); Средний расход топлива: 1,37 кг/ч; Срок службы: 5 лет; Степень защиты / Класс защиты: 1 класс; Страна производства: РОССИЯ; Температурный диапазон эксплуатации: -10 / + 40 °С; Тип термостата: Отсутствует; Форма корпуса: Цилиндрическая; Цвет корпуса: Желтый; Ширина товара: 48 см; Ширина упаковки товара: 46 см | https://rkcdn.ru/products/29087a66-2553-11ee-b736-005056013a69/src.jpg,https://rkcdn.ru/products/29087a6a-2553-11ee-b736-005056013a69/src.jpg,https://rkcdn.ru/products/307ab7d3-2553-11ee-b736-005056013a69/src.jpg,https://rkcdn.ru/products/307ab7d5-2553-11ee-b736-005056013a69/src.jpg,https://rkcdn.ru/products/387bbaf8-2553-11ee-b736-005056013a69/src.jpg,https://rkcdn.ru/products/29087a68-2553-11ee-b736-005056013a69/src.jpg,https://rkcdn.ru/products/307ab7cf-2553-11ee-b736-005056013a69/src.jpg,https://rkcdn.ru/products/307ab7d1-2553-11ee-b736-005056013a69/src.jpg |  |  |  | <p>Профессиональные газовые теплогенераторы серии BHG-M – уникальная разработка для направленного обогрева помещений и поверхностей. Специально разработанный блок управления позволяет переносить и запускать пушку одной рукой. </p> <p>Ультракомпактные размеры и легкий вес делают пушку BHG-M самой мобильной в своем классе. Благодаря наличию многоуровневой защитной автоматики, тепловая пушка самостоятельно выключается при исчерпании запасов топлива и перекрывает подачу газа в случае погасания пламени или при перегреве.</p> <h4>Отличительные свойства:</h4> <ul> <li>Мощность обогрева 17 кВт</li> <li>Площадь обогрева 170 м&sup2;</li> <li>Нержавеющая сталь AISI с повышенной жаропрочностью</li> <li>Компактная форма корпуса, удобное эргономичное управление</li> <li>Горелка разработана совместно с университетом им. М. Т. Калашникова</li> <li>Облегченные пластиковые ножки</li> <li>Удобная ручка для переноски прибора и включения одной рукой</li> <li>Компактные размеры и легкий вес</li> <li>Уникальная форма</li> <li>Система пьезо поджига</li> <li>Могут использоваться вне помещений</li> <li>Предохранительный клапан для перекрытия подачи газа</li> <li>Предохранительный выключатель для защиты от перегрева</li> <li>Длина кабеля питания 1,5 м</li> <li>Давление газа 1,5 бар</li> <li>Двухстороннее антикоррозионное окрашивание корпуса</li> <li>Новый блок управления позволяет удобно запускать пушку одной рукой</li> <li>Газовый шланг 2 м и редуктор давления в комплекте поставки</li> </ul> <h4>Назначение</h4> <ul> <li>Быстрый обогрев помещений</li> <li>Зональный обогрев</li> <li>Просушка</li> </ul> <h4>Сделано в России</h4> |  | https://rkcdn.ru/products/e37d45e9-baef-11f0-b8e1-00505601218a/src.pdf | https://rkcdn.ru/products/a8abd32a-2542-11ee-b736-005056013a69/src.pdf | https://rkcdn.ru/products/1063a37a-904a-11ee-b737-005056941658/src.pdf | 4650064777118 | 9590 руб. | НС-1053055 | Нет
Пушка тепловая BALLU BHP-ME-9 | BHP-ME-9 | Ballu | Тепловое оборудование - Тепловые пушки и теплогенераторы - Электрические тепловые пушки | Антикоррозийная обработка корпуса: true; Безопасное охлаждение ТЭНов после выключения: true; Вид механического управления: Роторный переключатель; Вид управления: Механическое; Вид установки (крепления): Напольная; Высота товара: 45 см; Высота упаковки товара: 50 см; Гарантийный документ: Гарантийный талон; Гарантийный срок: 2 года; Глубина товара: 31.5 см; Глубина упаковки товара: 33 см; Защита от перегрева: Да; Индикация нагрева: Нет; Индикация питания: Нет; Класс пылевлагозащищенности: IP20; Колесики для перемещения: Да; Количество режимов нагрева: 2; Макс. площадь обогрева: 100 м2; Макс. потребляемая мощность: 9 кВт; Макс. производительность: 820 м3/час; Масса товара (нетто): 6.2 кг; Масса товара с упаковкой (брутто): 7.7 кг; Нагрев воздуха (дельта температуры): 32 °С; Напряжение электропитания, В: 380 - 400 В; Независимая регулировка воздушного потока: Нет; Область применения: Полупромышленное оборудование; Повышенная теплоизоляция корпуса: false; Подключение к электросети: Кабельный ввод на корпусе; Потребляемый ток: 14,0 А; Регулировка мощности обогрева: Да; Регулировка температуры: Да (механический регулятор); Регулировка угла наклона: Нет; Режим вентиляции: Да; Ручка для перемещения: Да; Серия: ME; Срок службы: 7 лет; Страна производства: РОССИЯ; Ступени мощности нагрева, кВт: 9,00 кВт; Тип нагревательного элемента: Трубчатый электронагреватель (ТЭН); Тип термостата: Механический; Точность установки температуры: Механическая регулировка; Форма корпуса: Прямоугольная; Цвет корпуса: Желтый; Ширина товара: 25 см; Ширина упаковки товара: 27 см | https://rkcdn.ru/products/c831ad28-11cd-11ee-b736-005056013a69/src.jpg,https://rkcdn.ru/products/d73000f0-11cd-11ee-b736-005056013a69/src.jpg,https://rkcdn.ru/products/e3e7d231-11cd-11ee-b736-005056013a69/src.jpg,https://rkcdn.ru/products/f2e6d5e4-11cd-11ee-b736-005056013a69/src.jpg,https://rkcdn.ru/products/01328a24-11ce-11ee-b736-005056013a69/src.jpg |  |  | https://b2b.rusklimat.com/catalog/product/pushka-teplovaya-ballu-bhp-p2-9/,https://b2b.rusklimat.com/catalog/product/teplovaya-pushka-elektricheskaya-ballu-bhp-m-9/,https://b2b.rusklimat.com/catalog/product/teplovaya-pushka-elektricheskaya-ballu-bhp-p-9/ | <p>Тепловые пушки Ballu серии ME - это компактные и легкие тепловые пушки в традиционном прямоугольном корпусе. Оборудование приспособлено к российским условиям эксплуатации и рассчитано на ежедневную непрерывную работу 24 часа. Все пушки выпускаются в антивандальном исполнении и имеют современные системы защиты от перегрева.</p> <p>Прочное термостойкое полимерное покрытие корпуса и отсутствие сварных соединений исключают преждевременное появление коррозии. Все пушки серии имеют компактные размеры и выполнены в единой концепции. Надежные комплектующие и качественная сборка гарантируют безопасность, эффективность и бесперебойность работы пушек BALLU.</p> <h4>Применение</h4> <p>Строящиеся объекты и помещения в процессе ремонта, производственные цеха, ангары, склады, базы, мастерские и подсобные помещения, гаражи, павильоны и др.</p> <h4>Преимущества</h4> <ul class="ul"> <li>Компактные размеры и легкий вес;</li> <li>Надежные ТЭНы из нержавеющей стали;</li> <li>Задержка выключения двигателя для безопасного охлаждения ТЭНов;</li> <li>Антикоррозийная обработка и прочное полимерное покрытие корпуса;</li> <li>Внутренний тепловой экран, уменьшающий температуру корпуса (в моделях от 5 кВт);</li> <li>Упругие опорные ножки, исключающие появление шума от вибрации;</li> <li>Встроенный термостат для защиты от перегрева;</li> <li>Две ступени мощности и режим вентиляции без нагрева.</li> </ul> <h4>Сделано в России</h4> |  | https://rkcdn.ru/products/1669e8c3-84cd-11f0-b8e0-00505601218a/src.pdf | https://rkcdn.ru/products/ccfd77b0-a4e0-11f0-b8e1-00505601218a/src.pdf | https://rkcdn.ru/products/58af9a75-3810-11ee-b736-005056013a69/src.pdf | 4620016793763 | 9590 руб. | НС-1069380 | Нет
Завеса тепловая Ballu BHC-H20T24-BS | BHC-H20T24-BS | Ballu | Тепловое оборудование - Воздушные и тепловые завесы - Интерьерные | Вариант размещения: Универсальное; Вид управления: Дистанционное проводное; Высота товара: 36 см; Высота упаковки товара: 46 см; Гарантийный документ: Гарантийный талон; Гарантийный срок: 3 года; Глубина товара: 190 см; Глубина упаковки товара: 30 см; Защита от перегрева: Да; Индикация включения: Нет; Класс пылевлагозащищенности: IP21; Количество режимов вентиляции: 2; Количество режимов нагрева: 3; Макс. высота установки: 4.5 м; Макс. потребляемая мощность: 24 кВт; Макс. производительность: 5300 м3/час; Макс. тепловая мощность: 24 кВт; Масса товара (нетто): 47 кг; Масса товара с упаковкой (брутто): 54 кг; Материал корпуса: Металл; Мощность двигателей вентилятора: 500 Вт; Набор крепежных элементов в комплекте: Да; Нагрев воздуха (дельта температуры): 24 °С; Напряжение электропитания, В: 380 - 400 В; Область применения: Коммерческое оборудование; Подключение к электросети: Кабельный ввод на корпусе; Пульт управления в комплекте: Да; Регулировка скорости вращения вентилятора: Ступенчатая; Регулировка температуры: Да; Режим 'без нагрева': Да; Рекомендованная ширина проема: 2 м; Серия: BUSINESS SOLUTION; Срок службы: 7 лет; Страна производства: РОССИЯ; Ступени мощности нагрева, кВт: 24,00 кВт; Термостат: Механический; Тип нагревательного элемента: ТЭН с оребрением; Точность установки температуры: 0,5 °С; Цвет корпуса: Белый; Ширина товара: 24 см; Ширина упаковки товара: 200 см | https://rkcdn.ru/products/f6c9384b-0871-11ef-b8d8-00505601218a/src.jpg,https://rkcdn.ru/products/82916559-0872-11ef-b8d8-00505601218a/src.jpg,https://rkcdn.ru/products/e133394e-08a6-11ef-b8d8-00505601218a/src.jpg,https://rkcdn.ru/products/895f3682-0872-11ef-b8d8-00505601218a/src.jpg,https://rkcdn.ru/products/90794c3c-0872-11ef-b8d8-00505601218a/src.jpg,https://rkcdn.ru/products/986551be-0872-11ef-b8d8-00505601218a/src.jpg,https://rkcdn.ru/products/9e62abcd-0872-11ef-b8d8-00505601218a/src.jpg,https://rkcdn.ru/products/9e62abcf-0872-11ef-b8d8-00505601218a/src.jpg |  |  |  | <p>Серия Business Solution (BS) интерьерные завесы для горизонтальной и вертикального установки на входных группах высотой до 4,5 метров в коммерческих и административных помещениях.</p> <p>Лицевая панель без перфорации блокирует распространение шума и делает завесы BS тише аналогов с классической фронтальной воздухозаборной решеткой. Кроме того на "закрытой" лицевой панели не скапливается пыль, тем самым сохраняется привлекательный внешний вид завесы даже при длительной эксплуатации без очистки и технического обслуживания.</p> <p>Встроенная плата управления и цифровой пульт BRC-D позволяют использовать завесу совместно с концевыми выключателями и магнитными дверными контактами, без дополнительных пультов и коммуникационных блоков, это обеспечивает максимальную экономию как при монтаже так и во время эксплуатации завесы.</p> <p>Оребрённые нагревательные элементы (ТЭН) с увеличенной площадью теплоотдачи обеспечивают равномерный нагрев проходящего воздуха и непревзойденную надежность даже при длительной непрерывной работе.</p> <p>Улучшенное сопло увеличенной площади создает сфокусированный воздушный поток без "мертвых" зон и обеспечивает регулирование угла наклона потока в диапазоне &plusmn;15˚ для более эффективного противодействия ветровой нагрузки.</p> |  | https://rkcdn.ru/products/e07b065e-0871-11ef-b8d8-00505601218a/src.pdf,https://rkcdn.ru/products/e2aaa95a-8277-11f0-b8e0-00505601218a/src.pdf |  | https://rkcdn.ru/products/6e99da30-0871-11ef-b8d8-00505601218a/src.pdf | 4660294133028 | 94990 руб. | НС-1583437 | Нет
Обогреватель инфракрасный Ballu BIH-GTW-0.8 | BIH-GTW-0.8 | Ballu | Тепловое оборудование - Инфракрасные обогреватели - Электрические инфракрасные обогреватели | Аварийное отключение при сильном наклоне или опрокидывании: Нет; Вариант размещения: Потолочное; Вид управления: Отсутствует; Вид установки (крепления): Подвесная; Возможность использования в ванной комнате: Да; Выносной термостат: Доп.опция; Высота товара: 3 см; Высота упаковки товара: 5.5 см; Гарантийный документ: Гарантийный талон; Гарантийный срок: 3 года; Глубина товара: 20.5 см; Глубина упаковки товара: 22 см; Длина кабеля: 1.5 м; Защита от перегрева: Да (при использовании терморегулятора); Защитная решетка: Нет; Индикация включения: Нет; Класс пылевлагозащищенности: IP54; Количество режимов нагрева: 1; Крепление на штатив: Нет; Макс. высота установки: 3.5 м; Макс. потребляемая мощность: 0.8 кВт; Масса товара (нетто): 3.3 кг; Масса товара с упаковкой (брутто): 3.9 кг; Материал корпуса: Стеклокерамика; Набор крепежных элементов в комплекте: Да; Назначение: Использование в помещении; Напряжение электропитания, В: 220 - 240 В; Область применения: Бытовое оборудование (для домашнего использования); Поворотный кронштейн: Нет; Пульт управления в комплекте: Нет; Регулировка температуры: Да (при использовании терморегулятора); Регулировка угла наклона: Нет; Серия: GTW; Сетевой кабель: Да (без вилки); Срок службы: 7 лет; Страна производства: РОССИЯ; Ступени мощности нагрева, кВт: 0,80 кВт; Таймер на отключение: Нет; Тип волны: Длинные волны; Тип нагревательного элемента: Инфракрасный; Тип термостата: Доп.опция; Точность установки температуры: Механическая регулировка; Управление c мобильного приложения по Wi-Fi: Нет; Цвет корпуса: Белый; Цифровой дисплей: Нет; Ширина товара: 79.5 см; Ширина упаковки товара: 83 см; Эффективен для помещ. площадью до: 16 м2 | https://rkcdn.ru/products/5fdc7883-05f6-11ee-b736-005056013a69/src.jpg,https://rkcdn.ru/products/2e9fb7f4-0629-11f0-b8de-00505601218a/src.jpg,https://rkcdn.ru/products/43f0bc63-05f6-11ee-b736-005056013a69/src.jpg,https://rkcdn.ru/products/3106b3ef-05f6-11ee-b736-005056013a69/src.jpg,https://rkcdn.ru/products/76129cf7-05f6-11ee-b736-005056013a69/src.jpg,https://rkcdn.ru/products/92e2ada9-05f6-11ee-b736-005056013a69/src.jpg,https://rkcdn.ru/products/9cd84e48-05f6-11ee-b736-005056013a69/src.jpg,https://rkcdn.ru/products/b88e8d51-05f6-11ee-b736-005056013a69/src.jpg |  | https://b2b.rusklimat.com/catalog/product/termostat-ballu-bmt-2/,https://b2b.rusklimat.com/catalog/product/termostat-mekhanicheskiy-ballu-bmt-1/,https://b2b.rusklimat.com/catalog/product/tsifrovoy-programmiruemyy-termostat-ballu-bdt-2/ | https://b2b.rusklimat.com/catalog/product/komplekt_obogrevatel_infrakrasnyy_ballu_bih_gsw_0_8_termoregulyator_bmt_1/ | <p> Эксклюзивная серия - стеклянные инфракрасные обогреватели. Интерьерное исполнение для локального обогрева в жилых помещениях. Ультратонкие приборы имеют толщину всего 10 мм, благодаря чему незаметны под потолком. </p> <p> Обогреватели серии выполнены по уникальной запатентованной технологии «греющего стекла» - нагревательный элемент отличается высокой надежностью и практически неограниченным сроком службы. </p> <p> Повышенная степень пылевлагозащиты IP54 допускает применение обогревателей даже во влажных помещениях (ванные комнаты, бани, бассейны). Подвес на тонких незаметных тросах в комплекте. </p> <p> Модельный ряд серии GTW Invisible Series представлен моделями с прозрачными стеклянными панелями, делающими обогреватели практически невидимыми в интерьере. </p> <p> На все модели предоставляется расширенная гарантия 3 года. </p> <h4>Назначение</h4> <p>Основное: основной и дополнительный обогрев помещений, локальный обогрев жилых и зон в помещениях.</p> <h4>Сфера применения</h4> <p> Обогреватели оптимально подходят для обогрева зон жилых помещений, квартир, дач, внутренних помещений кафе, баров, ресторанов, гостиниц и отелей. </p> <h4>Отличительные особенности</h4> <ul> <li>Ультратонкие стеклянные панели с толщиной корпуса всего 10 мм</li> <li>Высокотехнологическое керамическое покрытие усиливает теплоотдачу в инфракрасном спектре</li> <li>Уникальная, запатентованная технология &laquo;греющее стекло&raquo;</li> <li>Декоративная монтажная планка из зеркальной нержавеющей стали незаметно дополнит любой интерьер</li> <li>В комплекте всё необходимое для быстрого и удобного монтажа</li> <li>Подвес на декоративных тросах диаметром 1,5 мм выполняется при помощи удобных фиксаторов</li> <li>Для незаметного монтажа на удалении от потолка обогреватели поставляются с декоративными проводами со стальной оплёткой</li> <li>Индивидуальная упаковка изготовлена из экологичного гофрокартона с удобной ручкой для переноски и усилена силовыми вставками для безопасной транспортировки</li> <li>Увеличенная гарантия 3 года</li> </ul> <h4>Сделано в России</h4> <p>Дипломант конкурса &laquo;100 лучших товаров России&raquo; в 2024 году.</p> <p>Обогревателями можно удобно управлять &nbsp;с вашего телефона, с помощью голосового помощника или задавать различные сценарии работы. Например, включать и выключать удаленно или автоматически по расписанию. Для этого в схему питания обогревателя нужно добавить Умное реле Hommyn*, &nbsp;а само реле подключить в мобильное приложение. Для подключения к приложению Hommyn понадобится ZigBee хаб Hommyn, для подключения к приложению Дом с Алисой от Яндекс &nbsp;&ndash; умная колонка Алиса с поддержкой ZigBee. </p> <p>&nbsp;</p> <p>* Модуль реле HOMMYN Zigbee 1 канал (с нейтралью) RLZBN01</p> |  | https://rkcdn.ru/products/f270e723-92dc-11f0-b8e1-00505601218a/src.pdf,https://rkcdn.ru/products/99538d8b-92dd-11f0-b8e1-00505601218a/src.pdf | https://rkcdn.ru/products/43e4a1b5-a4e9-11f0-b8e1-00505601218a/src.pdf | https://rkcdn.ru/products/5e9f25c0-bf31-11ed-b733-005056013a69/src.pdf | 4680551253320 | 9490 руб. | НС-1502640 | Нет
Пушка тепловая BALLU BHP-M2-5 | BHP-M2-5 | Ballu | Тепловое оборудование - Тепловые пушки и теплогенераторы - Электрические тепловые пушки | Антикоррозийная обработка корпуса: true; Безопасное охлаждение ТЭНов после выключения: false; Вид механического управления: Роторный переключатель; Вид управления: Механическое; Вид установки (крепления): Напольная; Высота товара: 40 см; Высота упаковки товара: 42 см; Гарантийный документ: Гарантийный талон; Гарантийный срок: 2 года; Глубина товара: 28 см; Глубина упаковки товара: 28.5 см; Длина кабеля: 1.2 м; Защита от перегрева: Да; Индикация нагрева: Да; Индикация питания: Нет; Класс пылевлагозащищенности: IP24; Колесики для перемещения: Нет; Количество режимов нагрева: 3; Количество скоростей вентилятора: 3; Макс. площадь обогрева: 45 м2; Макс. потребляемая мощность: 4.5 кВт; Макс. производительность: 400 м3/час; Масса товара (нетто): 4.6 кг; Масса товара с упаковкой (брутто): 5.1 кг; Нагрев воздуха (дельта температуры): 34 °С; Напряжение электропитания, В: 220 - 240 В; Независимая регулировка воздушного потока: Нет; Область применения: Промышленное оборудование; Повышенная теплоизоляция корпуса: false; Подключение к электросети: Кабель с обжатыми концами; Потребляемый ток: 19,8 А; Регулировка мощности обогрева: Да; Регулировка температуры: Да (механический регулятор); Регулировка угла наклона: Да; Режим 'без нагрева': Да; Режим вентиляции: Да; Ручка для перемещения: Да; Серия: MASTER 2; Срок службы: 7 лет; Степень защиты / Класс защиты: I; Страна производства: РОССИЯ; Ступени мощности нагрева, кВт: 4,50 кВт; Температурный диапазон эксплуатации: от –30 до +40 °С °С; Тип нагревательного элемента: Трубчатый электронагреватель (ТЭН); Тип термостата: Механический; Точность установки температуры: 1,0 °С; Форма корпуса: Прямоугольная; Цвет корпуса: Желтый; Ширина товара: 25 см; Ширина упаковки товара: 30.5 см | https://rkcdn.ru/products/a106dbdc-11c2-11ee-b736-005056013a69/src.jpg,https://rkcdn.ru/products/b168a730-11c2-11ee-b736-005056013a69/src.jpg,https://rkcdn.ru/products/bd64fb5c-11c2-11ee-b736-005056013a69/src.jpg,https://rkcdn.ru/products/cd7d2c2c-11c2-11ee-b736-005056013a69/src.jpg,https://rkcdn.ru/products/d537c032-11c2-11ee-b736-005056013a69/src.jpg,https://rkcdn.ru/products/ee4a2f67-11c2-11ee-b736-005056013a69/src.jpg,https://rkcdn.ru/products/f7ee22f6-11c2-11ee-b736-005056013a69/src.jpg |  |  | https://b2b.rusklimat.com/catalog/product/teplovaya-pushka-elektricheskaya-ballu-bhp-m-5/,https://b2b.rusklimat.com/catalog/product/teplovaya-pushka-elektricheskaya-ballu-bhp-p2-5/ | <p>Электрические тепловые пушки BALLU серии Master&nbsp;2 – новая флагманская серия профессиональных тепловентиляторов для общего обогрева помещений при ремонте, отделочных работах, на стройках и других объектах, где есть потребность в автономном источнике отопления.</p> <p>Тепловентиляторы данной серии могут работать в режиме &laquo;без нагрева&raquo;, в качестве переносных вентиляторов. Новая панель управления со световой индикацией показывает активный режим нагрева. Тепловентиляторы серии Master&nbsp;2 имеют повышенную степень пылевлагозащиты IP24, что позволяет использовать приборы во влажных помещениях и на открытых площадках без навеса.</p> <p>В приборах серии применяются электрические компоненты с большим ресурсом работы, высокоточный капиллярный терморегулятор и защитный термостат с функцией блокировки автоматического включения в случае перегрева. Тепловентиляторы Master&nbsp;2 предназначены для непрерывной работы 24/7 в самых суровых условиях эксплуатации, даже при отрицательных температурах до -30&deg;С. Новая опора-трансформер с увеличенным &laquo;дорожным просветом&raquo; (тепловентилятор можно ставить на строительный мусор и в грязь) или возможностью наклона.</p> <p>Самая мощная 40&nbsp;кВт модель серии Master&nbsp;2 дополнительно к остальным преимуществам серии комплектуется трёхскоростным вентилятором, позволяющим регулировать производительность по воздуху. Поставляется на колёсном шасси для удобного перемещения.</p> |  | https://rkcdn.ru/products/1669e8c1-84cd-11f0-b8e0-00505601218a/src.pdf,https://rkcdn.ru/products/5dfa969f-2fcb-11ef-b8d8-00505601218a/src.pdf | https://rkcdn.ru/products/e05bb526-a4e0-11f0-b8e1-00505601218a/src.pdf | https://rkcdn.ru/products/27611978-28e2-11eb-b727-005056010604/src.pdf | 4680551099577 | 9490 руб. | НС-1277340 | Нет
Комплект обогреватель инфракрасный Ballu BIH-GTW-0.8 + Терморегулятор BMT-1 | BIH-GTW-0.8 + BMT-1 | Ballu | Тепловое оборудование - Инфракрасные обогреватели - Электрические инфракрасные обогреватели | Аварийное отключение при сильном наклоне или опрокидывании: Нет; Вид управления: Механическое; Вид установки (крепления): Подвесная; Возможность использования в ванной комнате: Да; Высота товара: 3 см; Высота упаковки товара: 5.5 см; Гарантийный документ: Гарантийный талон; Гарантийный срок: 3 года; Глубина товара: 20.5 см; Глубина упаковки товара: 22 см; Длина кабеля: 1.5 м; Защита от перегрева: Да (при использовании терморегулятора); Индикация включения: Нет; Класс пылевлагозащищенности: IP54; Количество режимов нагрева: 1; Макс. потребляемая мощность: 0.8 кВт; Масса товара (нетто): 3.45 кг; Масса товара с упаковкой (брутто): 4.07 кг; Материал корпуса: Стеклокерамика; Напряжение электропитания, В: 220 - 240 В; Область применения: Бытовое оборудование (для домашнего использования); Пульт управления в комплекте: Да; Регулировка температуры: Да; Серия: GTW; Сетевой кабель: Да (без вилки); Страна производства: РОССИЯ; Ступени мощности нагрева, кВт: 0,80 кВт; Таймер на отключение: Нет; Тип нагревательного элемента: Инфракрасный; Тип термостата: Механический; Точность установки температуры: Механическая регулировка; Управление c мобильного приложения по Wi-Fi: Нет; Цвет корпуса: Белый; Цифровой дисплей: Нет; Ширина товара: 79.5 см; Ширина упаковки товара: 83 см; Эффективен для помещ. площадью до: 16 м2 | https://rkcdn.ru/products/5ab94a26-8001-11ef-b8db-00505601218a/src.jpg,https://rkcdn.ru/products/5ab94a28-8001-11ef-b8db-00505601218a/src.jpg,https://rkcdn.ru/products/5ab94a2a-8001-11ef-b8db-00505601218a/src.jpg,https://rkcdn.ru/products/5ab94a2c-8001-11ef-b8db-00505601218a/src.jpg,https://rkcdn.ru/products/5ab94a2e-8001-11ef-b8db-00505601218a/src.jpg,https://rkcdn.ru/products/5ab94a30-8001-11ef-b8db-00505601218a/src.jpg,https://rkcdn.ru/products/5ab94a32-8001-11ef-b8db-00505601218a/src.jpg,https://rkcdn.ru/products/d4a4d66b-8002-11ef-b8db-00505601218a/src.jpg |  | https://b2b.rusklimat.com/catalog/product/termostat-ballu-bmt-2/,https://b2b.rusklimat.com/catalog/product/termostat-mekhanicheskiy-ballu-bmt-1/,https://b2b.rusklimat.com/catalog/product/tsifrovoy-programmiruemyy-termostat-ballu-bdt-2/ | https://b2b.rusklimat.com/catalog/product/obogrevatel-infrakrasnyy-ballu-bih-gtw-0-8/ | <p>Эксклюзивная серия - стеклянные инфракрасные обогреватели. Интерьерное исполнение для локального обогрева в жилых помещениях. Ультратонкие приборы имеют толщину всего 10 мм, благодаря чему незаметны под потолком.</p> <p>Обогреватели серии выполнены по уникальной запатентованной технологии &laquo;греющего стекла&raquo; - нагревательный элемент отличается высокой надежностью и практически неограниченным сроком службы.</p> <p>Повышенная степень пылевлагозащиты IP54 допускает применение обогревателей даже во влажных помещениях (ванные комнаты, бани, бассейны). Подвес на тонких незаметных тросах в комплекте.</p> <p>Модельный ряд серии GTW Invisible Series представлен моделями с прозрачными стеклянными панелями, делающими обогреватели практически невидимыми в интерьере.</p> <p>На все модели предоставляется расширенная гарантия 3 года.</p> <h4>Назначение</h4> <p>Основное: основной и дополнительный обогрев помещений, локальный обогрев жилых и зон в помещениях.</p> <h4>Сфера применения</h4> <p>Обогреватели оптимально подходят для обогрева зон жилых помещений, квартир, дач, внутренних помещений кафе, баров, ресторанов, гостиниц и отелей.</p> <h4>Отличительные особенности</h4> <ul> <li>Ультратонкие стеклянные панели с толщиной корпуса всего 10 мм</li> <li>Высокотехнологическое керамическое покрытие усиливает теплоотдачу в инфракрасном спектре</li> <li>Уникальная, запатентованная технология &laquo;греющее стекло&raquo;</li> <li>Декоративная монтажная планка из зеркальной нержавеющей стали незаметно дополнит любой интерьер</li> <li>В комплекте всё необходимое для быстрого и удобного монтажа</li> <li>Подвес на декоративных тросах диаметром 1,5 мм выполняется при помощи удобных фиксаторов</li> <li>Для незаметного монтажа на удалении от потолка обогреватели поставляются с декоративными проводами со стальной оплёткой</li> <li>Индивидуальная упаковка изготовлена из экологичного гофрокартона с удобной ручкой для переноски и усилена силовыми вставками для безопасной транспортировки</li> <li>Увеличенная гарантия 3 года</li> </ul> <p>Механический терморегулятор BMT-1 в комплекте.</p> <h4>Сделано в России</h4> <p>Дипломант конкурса &laquo;100 лучших товаров России&raquo; в 2024 году.</p> |  | https://rkcdn.ru/products/b6e43e7c-a5ba-11ef-b8dc-00505601218a/src.pdf |  | https://rkcdn.ru/products/9631b61d-a5ba-11ef-b8dc-00505601218a/src.pdf | 4660294823691 | 9490 руб. | НС-1691180 | Нет
Завеса тепловая Ballu BHC-H15W30-PS2 | BHC-H15W30-PS2 | Ballu | Тепловое оборудование - Воздушные и тепловые завесы - Коммерческие | Вариант размещения: Универсальное; Вид управления: Дистанционное проводное; Высота товара: 30.2 см; Высота упаковки товара: 32.5 см; Гарантийный документ: Гарантийный талон; Гарантийный срок: 3 года; Глубина товара: 36 см; Глубина упаковки товара: 38.5 см; Защита от перегрева: Нет; Индикация включения: Доп. опция; Класс пылевлагозащищенности: IP21; Количество режимов вентиляции: 3; Количество режимов нагрева: 1; Макс. высота установки: 4.5 м; Макс. давление в водопроводе: 16 бар; Макс. потребляемая мощность: 0.23 кВт; Макс. производительность: 3400 м3/час; Макс. температура воды: 150 °С; Макс. температура теплоносителя: 150 °С; Макс. тепловая мощность: 30.5 кВт; Максимальный уровень шума на выходе: 61 дБ; Масса товара (нетто): 29.7 кг; Масса товара с упаковкой (брутто): 32.5 кг; Материал корпуса: Металл; Мощность двигателей вентилятора: 230 Вт; Набор крепежных элементов в комплекте: Да; Нагрев воздуха (дельта температуры): 23 °С; Напряжение электропитания, В: 220 - 240 В; Область применения: Коммерческое оборудование; Подключение к электросети: Кабельный ввод на корпусе; Подогрев воздуха дельта температур (95/70/15): 23 °С; Присоединительный диаметр патрубков: 3/4 дюйм; Пульт управления в комплекте: Доп. опция; Регулировка скорости вращения вентилятора: Ступенчатая; Регулировка температуры: Да (при использовании терморегулятора); Режим 'без нагрева': Да; Резьба входного патрубка: 3/4 дюйм; Резьба выходного патрубка: 3/4 дюйм; Рекомендованная ширина проема: 1.5 м; Серия: Professional Standard 2; Срок службы: 7 лет; Страна производства: РОССИЯ; Ступени мощности нагрева, кВт: 30,00 кВт; Тепловая мощность (90/70/15 ⁰С): 30.5 кВт; Термостат: Электронный; Тип нагревательного элемента: Медно-алюминиевый теплообменник; Тип термостата: Электронный; Точность установки температуры: 0,5 °С; Уровень шума на расстоянии 5м: 61 дБ; Цвет корпуса: Белый; Ширина товара: 152.7 см; Ширина упаковки товара: 154 см | https://rkcdn.ru/products/d006a4e8-6c2b-11ee-b737-005056941658/src.jpg,https://rkcdn.ru/products/d006a4ea-6c2b-11ee-b737-005056941658/src.jpg,https://rkcdn.ru/products/da5ae405-6c2b-11ee-b737-005056941658/src.jpg,https://rkcdn.ru/products/da5ae407-6c2b-11ee-b737-005056941658/src.jpg,https://rkcdn.ru/products/e382069c-6c2b-11ee-b737-005056941658/src.jpg,https://rkcdn.ru/products/e382069e-6c2b-11ee-b737-005056941658/src.jpg,https://rkcdn.ru/products/ec68b1ff-6c2b-11ee-b737-005056941658/src.jpg,https://rkcdn.ru/products/ec68b201-6c2b-11ee-b737-005056941658/src.jpg |  | https://b2b.rusklimat.com/catalog/product/pult_upravleniya_ballu_brc_d_c_kabelem_podklyucheniya/,https://b2b.rusklimat.com/catalog/product/uzel-smesitelnyy-ballu-bmu-4-0/,https://b2b.rusklimat.com/catalog/product/vyklyuchatel-kontsevoy-vp19m/ | https://b2b.rusklimat.com/catalog/product/zavesa_teplovaya_ballu_bhc_h15w30_sp/ | <p>Серия HIGH применяется для защиты стандартных погрузочных ворот высотой до&nbsp;4,5&nbsp;метров а так же одно- и двух- створчатых дверей в регионах с холодным климатом или увеличенной ветровой нагрузкой на проем. <br />Модельный ряд включает в себя 3&nbsp;модели, с тепловой мощностью от&nbsp;20 до&nbsp;40&nbsp;кВт и длиной корпуса от одного до двух метров.<br /> Обладая высокой тепловой мощностью, водяные тепловые завесы не создают нагрузку на электросеть здания, т.к. обогрев производится за счет нагретого теплоносителя.<br /> <br /> Встроенная плата управления позволяет подключать завесы к системе диспетчеризации по протоколу MODBUS при помощи низковольтного кабеля с разъемом RJ-45. <br />Дополнительные аксессуары такие как концевые выключатели, электромагнитные клапаны для контроля теплоносителя, датчики антизамерзания и пожарные датчики подключаются непосредственно к завесе, что существенно снижает капитальные затраты при монтаже завесы. <br />Кроме того, для максимально точного поддержания температуры в помещении термодатчик, с точностью &plusmn;0,5 &ordm;С, располагается не в пульте управления, а на корпусе завесы в непосредственной близости от воздухозаборной решетки.</p> <p>При необходимости завесы так же можно подключить через цифровой пульт управления BRC-D (опция). Для удобства управления к одному пульту можно подключить до 63 завес объединив их в группу по принципу Master/Slave.</p> <p>Воздушное сопло увеличенной площади и с возможность поворота на 15 градусов формирует плотный направленный воздушный поток, обеспечивая лучшую защиту по краям проема. &nbsp;</p> <p>Медно-алюминиевый теплообменник с максимальным рабочим давлением 16&nbsp;бар и максимальной температурой теплоносителя 150&deg;С позволяет использовать в качестве теплоносителя перегретую воду и растворы гликоля.<br /> <br /> Благодаря использованию внешнероторных двигателей и возможности повернуть теплообменник на 180&ordm; завесы могут быть смонтированы как горизонтально над проемом так и вертикально слева или справа от проема.</p> |  | https://rkcdn.ru/products/871e0f48-6c2d-11ee-b737-005056941658/src.pdf,https://rkcdn.ru/products/7a6bc020-8288-11f0-b8e0-00505601218a/src.pdf | https://rkcdn.ru/products/798dbcaf-a4d9-11f0-b8e1-00505601218a/src.pdf | https://rkcdn.ru/products/c073b186-088d-11ef-b8d8-00505601218a/src.pdf | 4680551120448 / 4680551165135 | 93990 руб. | НС-1355455 | Нет
Завеса тепловая Ballu BHC-L06S03-S | BHC-L06S03-S | Ballu | Тепловое оборудование - Воздушные и тепловые завесы - Компактные | Вариант размещения: Горизонтальное; Вид управления: Механическое; Высота товара: 13.5 см; Высота упаковки товара: 15.5 см; Гарантийный документ: Гарантийный талон; Гарантийный срок: 2 года; Глубина товара: 18.5 см; Глубина упаковки товара: 21 см; Защита от перегрева: Да; Индикация включения: Да; Класс пылевлагозащищенности: IP10; Количество режимов вентиляции: 1; Количество режимов нагрева: 3; Макс. высота установки: 2.5 м; Макс. потребляемая мощность: 3 кВт; Макс. производительность: 350 м3/час; Макс. тепловая мощность: 3 кВт; Масса товара (нетто): 3.7 кг; Масса товара с упаковкой (брутто): 4.1 кг; Мощность двигателей вентилятора: 40 Вт; Набор крепежных элементов в комплекте: Нет; Нагрев воздуха (дельта температуры): 26 °С; Напряжение электропитания, В: 220 - 240 В; Область применения: Коммерческое оборудование; Подключение к электросети: Сетевой кабель; Пульт управления в комплекте: Нет; Регулировка скорости вращения вентилятора: Нет; Регулировка температуры: Да (механический регулятор); Режим 'без нагрева': Да; Рекомендованная ширина проема: 0.6 м; Серия: AirShell; Срок службы: 7 лет; Страна производства: РОССИЯ; Ступени мощности нагрева, кВт: 3,00 кВт; Тип нагревательного элемента: СТИЧ на объемном каркасе; Точность установки температуры: -; Уровень шума на расстоянии 5м: 45 дБ; Цвет корпуса: Белый; Ширина товара: 59.5 см; Ширина упаковки товара: 64 см | https://rkcdn.ru/products/d0e80476-4e40-11ee-b737-005056941658/src.jpg,https://rkcdn.ru/products/d0e80478-4e40-11ee-b737-005056941658/src.jpg,https://rkcdn.ru/products/d0e8047a-4e40-11ee-b737-005056941658/src.jpg,https://rkcdn.ru/products/d0e8047c-4e40-11ee-b737-005056941658/src.jpg,https://rkcdn.ru/products/d0e8047e-4e40-11ee-b737-005056941658/src.jpg,https://rkcdn.ru/products/d0e80480-4e40-11ee-b737-005056941658/src.jpg,https://rkcdn.ru/products/d0e80482-4e40-11ee-b737-005056941658/src.jpg,https://rkcdn.ru/products/d0e80484-4e40-11ee-b737-005056941658/src.jpg |  |  | https://b2b.rusklimat.com/catalog/product/zavesa-teplovaya-ballu-bhc-l06-s03/ | <p>Электрическая тепловая завеса BALLU BHC-L06S03-S – компактная тепловая завеса в низкопрофильном корпусе мощностью 3 кВт и производительностью 350 м3/ч.</p> <p>Завеса устанавливается горизонтально над проемом при помощи монтажных отверстий расположенных на боковых стенках декоративных крышек и применяется для защиты дверей и окон выдачи товара шириной до 60 см. </p> <p>Подключение к электрической сети осуществляется при помощи кабеля евровилкой (входит в комплект поставки).</p> <p>Передняя панель без перфорации блокирует распространение шума от вентиляционных колес направляя его в потолок а не в проходящих людей, что делает завесу значительно тише аналогов в классическом корпусе. </p> <p>Управление завесой осуществляется при помощи влагостойких клавиш со световой индикацией режимов работы. Клавиши находятся на корпусе завесы и позволяют использовать завесу в трех основных режимах: вентиляция без нагрева, 50% мощности и 100% мощности.</p> |  | https://rkcdn.ru/products/804bef99-ce11-11ed-b733-005056013a69/src.pdf,https://rkcdn.ru/products/85bb1681-ce14-11ed-b733-005056013a69/src.pdf,https://rkcdn.ru/products/6ca17615-828b-11f0-b8e0-00505601218a/src.pdf | https://rkcdn.ru/products/f24ae263-a4d8-11f0-b8e1-00505601218a/src.pdf | https://rkcdn.ru/products/dd942b6c-b129-11ed-b733-005056013a69/src.pdf | 4610021228053 | 9290 руб. | НС-1136135 | Нет
Модуль отопительный электрического конвектора Ballu Plinth Transformer BEC/PL-2000 | BEC/PL-2000 | Ballu | Тепловое оборудование - Бытовые электрические обогреватели - Электрические конвекционные отопительные модули | Wi-Fi модуль: Доп.опция; Аварийное отключение при сильном наклоне или опрокидывании: Да; Блок управления: Доп.опция; Вид управления: Электронное + Wi-Fi; Вид установки (крепления): Напольная / Настенная; Возможность использования в ванной комнате: Нет; Высота товара: 22 см; Высота упаковки товара: 26 см; Гарантийный документ: Гарантийный талон; Гарантийный срок: 3 года; Глубина товара: 9 см; Глубина упаковки товара: 13 см; Защита кнопок управления от детей: Нет; Защита от перегрева: Да; Инверторная технология: Нет; Индивидуальное программирование: Нет; Индикация включения: Нет; Индикация режимов работы: Нет; Индикация температуры нагрева: Нет; Кабель для подключения к системе отопления: Нет; Класс пылевлагозащищенности: IP24; Комплект напольной установки: Доп.опция; Комплект настенного крепления: Да; Макс. потребляемая мощность: 2 кВт; Масса товара (нетто): 5.39 кг; Масса товара с упаковкой (брутто): 6.79 кг; Материал корпуса: Сталь; Набор крепежных элементов в комплекте: Да; Напряжение электропитания, В: 220 - 240 В; Область применения: Бытовое оборудование (для домашнего использования); Работа с умным домом: Да; Работает с HOMMYN: Да; Работает с Алисой: Да; Работает с Марусей: Да; Работает с Салют: Да; Регулировка температуры: Да, терморегулятор (опция); Режим защиты от замерзания: Нет; Режим проветривания: Нет; Серия: Plinth Transformer; Сетевой кабель: Нет; Сохранение настроек при отключении электричества: Нет; Срок службы: 10 лет; Страна производства: КНР; Таймер на отключение: Нет; Тип нагревательного элемента: HEDGEHOG; Тип термостата: Доп.опция; Управление c мобильного приложения по Wi-Fi: Опция доступна при подключении съемного Wi-Fi модуля; Цвет корпуса: Белый; Цифровой дисплей: Нет; Ширина товара: 135 см; Ширина упаковки товара: 139 см; Эффективен для помещ. площадью до: 25 м2 | https://rkcdn.ru/products/f06e42ad-6063-11ef-b8db-00505601218a/src.jpg,https://rkcdn.ru/products/b20e9097-1e6c-11ef-b8d8-00505601218a/src.jpg,https://rkcdn.ru/products/02289a67-1e6d-11ef-b8d8-00505601218a/src.jpg,https://rkcdn.ru/products/7e5f7904-ccd8-11ee-b8d6-00505601218a/src.jpg,https://rkcdn.ru/products/235aead7-1e6d-11ef-b8d8-00505601218a/src.jpg,https://rkcdn.ru/products/43dad6ed-1e6d-11ef-b8d8-00505601218a/src.jpg,https://rkcdn.ru/products/4fed3c6c-1e6d-11ef-b8d8-00505601218a/src.jpg,https://rkcdn.ru/products/4fed3c6e-1e6d-11ef-b8d8-00505601218a/src.jpg |  | https://b2b.rusklimat.com/catalog/product/blok-upravleniya-transformer-digital-inverter-ballu-bct-evu-4i/,https://b2b.rusklimat.com/catalog/product/blok-upravleniya-transformer-electronic-ballu-bct-evu-4e/,https://b2b.rusklimat.com/catalog/product/blok-upravleniya-transformer-mechanic-ballu-bct-evu-3m/,https://b2b.rusklimat.com/catalog/product/komplekt-shassi-bft-evur-dlya-napolnoy-ustanovki-konvektora-ballu-evolution-transformer/ | https://b2b.rusklimat.com/catalog/product/modul-otopitelnyy-elektricheskogo-konvektora-ballu-evolution-transformer-bec-evu-2000/ | <p>Конвектор обладает высотой 22 см, что позволяет устанавливать его в помещениях с панорамными окнами и низкими подоконниками. Нагревательный элемент HEDGEHOG отличается увеличенной площадью теплопередачи и обеспечивает равномерное распределение теплого конвекционного потока.</p><p><em>Блок управления&nbsp;и комплект напольной установки приобретаются отдельно.&nbsp;</em></p> |  | https://rkcdn.ru/products/6359b1f0-8197-11f0-b8e0-00505601218a/src.pdf,https://rkcdn.ru/products/8e30ec81-8198-11f0-b8e0-00505601218a/src.pdf,https://rkcdn.ru/products/1b463a5b-ec15-11ee-b8d7-00505601218a/src.pdf |  | https://rkcdn.ru/products/86cf2fd2-ec14-11ee-b8d7-00505601218a/src.pdf | 4660294298345 | 9190 руб. | НС-1609695 | Нет
Обогреватель инфракрасный Ballu BIH-GSW-0.8 | BIH-GSW-0.8 | Ballu | Тепловое оборудование - Инфракрасные обогреватели - Электрические инфракрасные обогреватели | Аварийное отключение при сильном наклоне или опрокидывании: Нет; Вариант размещения: Потолочное; Вид управления: Отсутствует; Вид установки (крепления): Подвесная; Возможность использования в ванной комнате: Да; Выносной термостат: Доп.опция; Высота товара: 3 см; Высота упаковки товара: 6 см; Гарантийный документ: Гарантийный талон; Гарантийный срок: 3 года; Глубина товара: 20.5 см; Глубина упаковки товара: 35 см; Длина кабеля: 1.5 м; Защита от перегрева: Да (при использовании терморегулятора); Защитная решетка: Нет; Индикация включения: Нет; Класс пылевлагозащищенности: IP54; Количество режимов нагрева: 1; Крепление на штатив: Нет; Макс. высота установки: 3.5 м; Макс. потребляемая мощность: 0.8 кВт; Масса товара (нетто): 3.3 кг; Масса товара с упаковкой (брутто): 3.9 кг; Материал корпуса: Стеклокерамика; Набор крепежных элементов в комплекте: Да; Назначение: Использование в помещении; Напряжение электропитания, В: 220 - 240 В; Область применения: Бытовое оборудование (для домашнего использования); Поворотный кронштейн: Нет; Пульт управления в комплекте: Нет; Регулировка температуры: Да (при использовании терморегулятора); Регулировка угла наклона: Нет; Серия: GSW; Сетевой кабель: Да (без вилки); Срок службы: 7 лет; Страна производства: РОССИЯ; Ступени мощности нагрева, кВт: 0,80 кВт; Таймер на отключение: Нет; Тип волны: Длинные волны; Тип нагревательного элемента: Инфракрасный; Тип термостата: Доп.опция; Точность установки температуры: Механическая регулировка; Управление c мобильного приложения по Wi-Fi: Нет; Цвет корпуса: Белый; Цифровой дисплей: Нет; Ширина товара: 79.5 см; Ширина упаковки товара: 82 см; Эффективен для помещ. площадью до: 16 м2 | https://rkcdn.ru/products/d54d415e-0a96-11ee-b736-005056013a69/src.jpg,https://rkcdn.ru/products/fc9c3780-ffe0-11ef-b8de-00505601218a/src.jpg,https://rkcdn.ru/products/f4a65067-0a96-11ee-b736-005056013a69/src.jpg,https://rkcdn.ru/products/fd25c048-0a96-11ee-b736-005056013a69/src.jpg,https://rkcdn.ru/products/38aa64b8-0a97-11ee-b736-005056013a69/src.jpg,https://rkcdn.ru/products/42b78b75-0a97-11ee-b736-005056013a69/src.jpg,https://rkcdn.ru/products/5c9431b3-0a97-11ee-b736-005056013a69/src.jpg,https://rkcdn.ru/products/65358f9f-0a97-11ee-b736-005056013a69/src.jpg |  | https://b2b.rusklimat.com/catalog/product/termostat-ballu-bmt-2/,https://b2b.rusklimat.com/catalog/product/termostat-mekhanicheskiy-ballu-bmt-1/ | https://b2b.rusklimat.com/catalog/product/komplekt_obogrevatel_infrakrasnyy_ballu_bih_gsw_0_8_termoregulyator_bmt_1/ | <p> Эксклюзивная серия - стеклянные инфракрасные обогреватели. Интерьерное исполнение для локального обогрева в жилых помещениях. Ультратонкие приборы имеют толщину всего 10 мм, благодаря чему незаметны под потолком. </p> <p> Обогреватели серии выполнены по уникальной запатентованной технологии «греющего стекла» - нагревательный элемент отличается высокой надежностью и практически неограниченным сроком службы. </p> <p> Повышенная степень пылевлагозащиты IP54 допускает применение обогревателей даже во влажных помещениях (ванные комнаты, бани, бассейны). Подвес на тонких незаметных тросах в комплекте. </p> <p> Модельный ряд серии GSW представлен моделями с белоснежными панелями с термостойким керамическим покрытием. На все модели предоставляется расширенная гарантия 3 года. </p> <h4>Назначение</h4> <p>Основное: основной и дополнительный обогрев помещений, локальный обогрев жилых и зон в помещениях.</p> <h4>Сфера применения</h4> <p> Обогреватели оптимально подходят для обогрева зон жилых помещений, квартир, дач, внутренних помещений кафе, баров, ресторанов, гостиниц и отелей. </p> <h4>Отличительные особенности</h4> <ul> <li>Ультратонкие стеклянные панели с толщиной корпуса всего 10 мм</li> <li>Высокотехнологическое керамическое покрытие усиливает теплоотдачу в инфракрасном спектре</li> <li>Уникальная, запатентованная технология &laquo;греющее стекло&raquo;</li> <li>В комплекте всё необходимое для быстрого и удобного монтажа</li> <li>Подвес на декоративных тросах диаметром 1,5 мм выполняется при помощи удобных фиксаторов</li> <li>Для незаметного монтажа на удалении от потолка обогреватели поставляются с декоративными проводами со стальной оплёткой</li> <li>Индивидуальная упаковка изготовлена из экологичного гофрокартона с удобной ручкой для переноски и усилена силовыми вставками для безопасной транспортировки</li> <li>Увеличенная гарантия 3 года</li> </ul> <h4>Сделано в России</h4> <p>Дипломант конкурса &laquo;100 лучших товаров России&raquo; в 2024 году.</p> <p>Обогревателями можно удобно управлять &nbsp;с вашего телефона, с помощью голосового помощника или задавать различные сценарии работы. Например, включать и выключать удаленно или автоматически по расписанию. Для этого в схему питания обогревателя нужно добавить Умное реле Hommyn*, &nbsp;а само реле подключить в мобильное приложение. Для подключения к приложению Hommyn понадобится ZigBee хаб Hommyn, для подключения к приложению Дом с Алисой от Яндекс &nbsp;&ndash; умная колонка Алиса с поддержкой ZigBee. </p> <p>&nbsp;</p> <p>* Модуль реле HOMMYN Zigbee 1 канал (с нейтралью) RLZBN01</p> |  | https://rkcdn.ru/products/f270e719-92dc-11f0-b8e1-00505601218a/src.pdf,https://rkcdn.ru/products/99538d81-92dd-11f0-b8e1-00505601218a/src.pdf | https://rkcdn.ru/products/a0ac64ea-a4e9-11f0-b8e1-00505601218a/src.pdf | https://rkcdn.ru/products/303dffb5-bf31-11ed-b733-005056013a69/src.pdf | 4680551253252 | 8990 руб. | НС-1502637 | Нет
Комплект обогреватель инфракрасный Ballu BIH-GSW-0.8 + Терморегулятор BMT-1 | BIH-GSW-0.8 + BMT-1 | Ballu | Тепловое оборудование - Инфракрасные обогреватели - Электрические инфракрасные обогреватели | Аварийное отключение при сильном наклоне или опрокидывании: Нет; Вид управления: Механическое; Вид установки (крепления): Подвесная; Возможность использования в ванной комнате: Да; Высота товара: 3 см; Высота упаковки товара: 5.5 см; Гарантийный документ: Гарантийный талон; Гарантийный срок: 3 года; Глубина товара: 20.5 см; Глубина упаковки товара: 22 см; Длина кабеля: 1.5 м; Защита от перегрева: Да (при использовании терморегулятора); Индикация включения: Нет; Класс пылевлагозащищенности: IP54; Количество режимов нагрева: 1; Макс. потребляемая мощность: 0.8 кВт; Масса товара (нетто): 3.45 кг; Масса товара с упаковкой (брутто): 4.07 кг; Материал корпуса: Стеклокерамика; Напряжение электропитания, В: 220 - 240 В; Область применения: Бытовое оборудование (для домашнего использования); Пульт управления в комплекте: Да; Регулировка температуры: Да; Серия: GSW; Сетевой кабель: Да (без вилки); Страна производства: РОССИЯ; Ступени мощности нагрева, кВт: 0,80 кВт; Таймер на отключение: Нет; Тип нагревательного элемента: Инфракрасный; Тип термостата: Механический; Точность установки температуры: Механическая регулировка; Управление c мобильного приложения по Wi-Fi: Нет; Цвет корпуса: Белый; Цифровой дисплей: Нет; Ширина товара: 79.5 см; Ширина упаковки товара: 83 см; Эффективен для помещ. площадью до: 16 м2 | https://rkcdn.ru/products/4e0a8e60-8001-11ef-b8db-00505601218a/src.jpg,https://rkcdn.ru/products/4e0a8e62-8001-11ef-b8db-00505601218a/src.jpg,https://rkcdn.ru/products/4e0a8e64-8001-11ef-b8db-00505601218a/src.jpg,https://rkcdn.ru/products/4e0a8e66-8001-11ef-b8db-00505601218a/src.jpg,https://rkcdn.ru/products/4e0a8e68-8001-11ef-b8db-00505601218a/src.jpg,https://rkcdn.ru/products/4e0a8e6a-8001-11ef-b8db-00505601218a/src.jpg,https://rkcdn.ru/products/4e0a8e6c-8001-11ef-b8db-00505601218a/src.jpg,https://rkcdn.ru/products/d4a4d663-8002-11ef-b8db-00505601218a/src.jpg |  |  | https://b2b.rusklimat.com/catalog/product/obogrevatel-infrakrasnyy-ballu-bih-gtw-0-8/ | <p>Эксклюзивная серия - стеклянные инфракрасные обогреватели. Интерьерное исполнение для локального обогрева в жилых помещениях. Ультратонкие приборы имеют толщину всего 10 мм, благодаря чему незаметны под потолком.</p> <p>Обогреватели серии выполнены по уникальной запатентованной технологии &laquo;греющего стекла&raquo; - нагревательный элемент отличается высокой надежностью и практически неограниченным сроком службы.</p> <p>Повышенная степень пылевлагозащиты IP54 допускает применение обогревателей даже во влажных помещениях (ванные комнаты, бани, бассейны). Подвес на тонких незаметных тросах в комплекте.</p> <p>Модельный ряд серии GSW представлен моделями с белоснежными панелями с термостойким керамическим покрытием. На все модели предоставляется расширенная гарантия 3 года.</p> <h4>Назначение</h4> <p>Основное: основной и дополнительный обогрев помещений, локальный обогрев жилых и зон в помещениях.</p> <h4>Сфера применения</h4> <p>Обогреватели оптимально подходят для обогрева зон жилых помещений, квартир, дач, внутренних помещений кафе, баров, ресторанов, гостиниц и отелей.</p> <h4>Отличительные особенности</h4> <ul> <li>Ультратонкие стеклянные панели с толщиной корпуса всего 10 мм</li> <li>Высокотехнологическое керамическое покрытие усиливает теплоотдачу в инфракрасном спектре</li> <li>Уникальная, запатентованная технология &laquo;греющее стекло&raquo;</li> <li>В комплекте всё необходимое для быстрого и удобного монтажа</li> <li>Подвес на декоративных тросах диаметром 1,5 мм выполняется при помощи удобных фиксаторов</li> <li>Для незаметного монтажа на удалении от потолка обогреватели поставляются с декоративными проводами со стальной оплёткой</li> <li>Индивидуальная упаковка изготовлена из экологичного гофрокартона с удобной ручкой для переноски и усилена силовыми вставками для безопасной транспортировки</li> <li>Увеличенная гарантия 3 года</li> </ul> <p>Механический терморегулятор BMT-1 в комплекте.</p> <h4>Сделано в России</h4> <p>Дипломант конкурса &laquo;100 лучших товаров России&raquo; в 2024 году.</p> |  | https://rkcdn.ru/products/b6e43e6f-a5ba-11ef-b8dc-00505601218a/src.pdf |  | https://rkcdn.ru/products/d63a9fcc-a80d-11ef-b8dc-00505601218a/src.pdf | 4660294816211 | 8990 руб. | НС-1689597 | Нет
Электропанель BALLU PLAZA EXT BEP/EXT-1500 | BEP/EXT-1500 | Ballu | Тепловое оборудование - Бытовые электрические обогреватели - Электрические конвекторы | Аварийное отключение при сильном наклоне или опрокидывании: Да; Блок управления: Встроенный; Вид управления: Электронное; Вид установки (крепления): Напольная / Настенная; Возможность использования в ванной комнате: Да; Высота товара: 41.5 см; Высота упаковки товара: 47 см; Гарантийный документ: Гарантийный талон; Гарантийный срок: 3 года; Глубина товара: 11.1 см; Глубина упаковки товара: 14.2 см; Длина кабеля: 1.2 м; Защита кнопок управления от детей: Да; Защита от перегрева: Да; Инверторная технология: Нет; Индивидуальное программирование: Нет; Индикация включения: Да; Индикация работы функции "открытое окно": false; Индикация режимов работы: Да; Индикация температуры нагрева: Да; Кабель для подключения к системе отопления: Нет; Класс пылевлагозащищенности: IP24; Количество режимов нагрева: 2; Комплект напольной установки: Да; Комплект настенного крепления: Да; Макс. потребляемая мощность: 1.5 кВт; Масса товара (нетто): 6.634 кг; Масса товара с упаковкой (брутто): 8.1 кг; Материал корпуса: Сталь; Набор крепежных элементов в комплекте: Да; Напряжение электропитания, В: 220 - 240 В; Область применения: Бытовое оборудование (для домашнего использования); Объединение в инверторную систему отопления: Нет; Подсветка дисплея: Да; Пульт управления в комплекте: Да; Регулировка температуры: Да; Режим защиты от замерзания: Да; Серия: Plaza EXT; Сетевой кабель: Да (с вилкой); Система самодиагностики неисправности: Нет; Сохранение настроек при отключении электричества: Да; Срок службы: 10 лет; Страна производства: КНР; Ступени мощности нагрева, кВт: 1,50 кВт; Таймер на отключение: Да; Тип нагревательного элемента: Х-образный монолитный нагревательный элемент; Тип термостата: Электронный; Точность установки температуры: 1,0 °С; Управление c мобильного приложения по Wi-Fi: Нет; Функция "открытое окно": false; Цвет корпуса: Черный; Цифровой дисплей: Да; Ширина товара: 64 см; Ширина упаковки товара: 73.5 см; Эффективен для помещ. площадью до: 20 м2 | https://rkcdn.ru/products/3c9de013-e77d-11ee-b8d6-00505601218a/src.jpg,https://rkcdn.ru/products/3c9de015-e77d-11ee-b8d6-00505601218a/src.jpg,https://rkcdn.ru/products/3c9de017-e77d-11ee-b8d6-00505601218a/src.jpg,https://rkcdn.ru/products/3c9de019-e77d-11ee-b8d6-00505601218a/src.jpg | https://www.youtube.com/embed/nr5OiUIOGeQ | https://b2b.rusklimat.com/catalog/product/pult-distantsionnogo-upravleniya-konvektora-plaza-ext-8-82-06-00001/ | https://b2b.rusklimat.com/catalog/product/konvektor-electrolux-ech-bne-1500-brilliant-next/,https://b2b.rusklimat.com/catalog/product/obogrevatel-konvektivno-infrakrasnyy-ballu-plaza-solar-bihp-s-1900/ | <h4>Вводная часть</h4> <p>Эффектный, вызывающий сильные чувства утонченный стиль каждой линии Plaza EXT отличают его от остальных. Завораживающее сияние яркого света LED панели, чистота линий и глубокий черный цвет, техническое совершенство серии вызывают восторг.<br /> Яркое исполнение Plaza EXT делает прибор изящным дополнением интерьера. Он украсит кабинет, гостиную, помещение магазина. Будет по праву оценен людьми с уточненным вкусом.</p> <h4>Назначение</h4> <p>Прибор предназначен для обогрева помещения, а также служит украшением интерьера.</p> <h4>Сфера применения</h4> <p>Городские квартиры, таунхаусы, загородные дома, дачи, офисы и другие типы помещений.</p> <h4>Режимы работы</h4> <p><b>Антизамерзание</b><br /> Режим предназначен для поддержания в помещении температуры +7&deg;С</p> <p><b>Режим полной и половинной мощности</b> позволяет существенно экономить электроэнергию, заботясь о природе.</p> <h4>Функции</h4> <p><b>Auto Restart</b><br /> Данная функция позволяет при незапланированном отключении электроэнергии автоматически включить прибор с сохранением действующих на момент отключения настроек.</p> <p><b>Родительский контроль</b> - для удобства и безопасности использования, если дома есть маленькие дети, возможна блокировка кнопок на панели управления.</p> <h4>Отличительные особенности</h4> <ul class="ul"> <li>Изысканный дизайн, передняя панель из стеклокерамики</li> <li>Монолитный нагревательный элемент нового поколения Double G Force</li> <li>Увеличенный воздухозаборник Intake</li> <li>Жалюзи монолитной конструкции из сплава алюминия </li> <li>Сверхточный электронный термостат</li> <li>Новая технология крепления нагревательного элемента Thermoresist compact </li> <li>LED дисплей на фронтальной панели c цифровой индикацией температуры, </li> <li>Усиленная конструкция ножек для напольной установки, кронштейн для настенного крепления</li> <li>Датчик защиты от перегрева</li> <li>Компактный и удобный пульт дистанционного управления</li> </ul> <p></p> <h4>Установка</h4> <p>Устанавливайте прибор на ровной сухой поверхности.<br /> Не используйте конвектор, если кабель электропитания или штепсельная вилка имеют повреждения, а также если прибор неисправен, поврежден при падении или при других обстоятельствах. Обогреватель должен эксплуатироваться только в собранном виде.</p> <h4>Рекомендации</h4> <p>Конвектор должен эксплуатироваться в жилых (или других типах) помещениях с соблюдением условий эксплуатации. Использование конвектора не по назначению может создавать ситуации, опасные для жизни и здоровья людей.</p> <h4>Гарантия 3 года</h4> |  | https://rkcdn.ru/products/8e30ec73-8198-11f0-b8e0-00505601218a/src.pdf,https://rkcdn.ru/products/6359b1e8-8197-11f0-b8e0-00505601218a/src.pdf |  | https://rkcdn.ru/products/61230041-e779-11ee-b8d6-00505601218a/src.pdf | 4650064778726 / 4680551139792 / 7630520230293 | 8990 руб. | НС-1053402 | Нет
Тепловая завеса BALLU BHC-L06-S03 | BHC-L06-S03 | Ballu | Тепловое оборудование - Воздушные и тепловые завесы - Компактные | Вариант размещения: Горизонтальное; Вид управления: Механическое; Высота товара: 15 см; Высота упаковки товара: 16.7 см; Гарантийный документ: Гарантийный талон; Гарантийный срок: 2 года; Глубина товара: 15.5 см; Глубина упаковки товара: 18.5 см; Защита от перегрева: Да; Индикация включения: Да; Класс пылевлагозащищенности: IP10; Количество режимов вентиляции: 1; Количество режимов нагрева: 3; Макс. высота установки: 2.5 м; Макс. потребляемая мощность: 3 кВт; Макс. производительность: 350 м3/час; Макс. тепловая мощность: 3 кВт; Масса товара (нетто): 4.5 кг; Масса товара с упаковкой (брутто): 5.1 кг; Мощность двигателей вентилятора: 70 Вт; Набор крепежных элементов в комплекте: Нет; Нагрев воздуха (дельта температуры): 25,7 °С; Напряжение электропитания, В: 220 - 240 В; Область применения: Коммерческое оборудование; Подключение к электросети: Сетевой кабель; Пульт управления в комплекте: Нет; Регулировка скорости вращения вентилятора: Нет; Регулировка температуры: Нет; Режим 'без нагрева': Да; Рекомендованная ширина проема: 0.6 м; Серия: S2; Срок службы: 7 лет; Страна производства: РОССИЯ; Ступени мощности нагрева, кВт: 3,00 кВт; Тип нагревательного элемента: СТИЧ на объемном каркасе; Точность установки температуры: -; Уровень шума на расстоянии 5м: 46 дБ; Цвет корпуса: Белый; Ширина товара: 58.5 см; Ширина упаковки товара: 63 см | https://rkcdn.ru/products/cfec6ce9-4e42-11ee-b737-005056941658/src.jpg,https://rkcdn.ru/products/cfec6ceb-4e42-11ee-b737-005056941658/src.jpg,https://rkcdn.ru/products/cfec6ced-4e42-11ee-b737-005056941658/src.jpg,https://rkcdn.ru/products/cfec6cef-4e42-11ee-b737-005056941658/src.jpg,https://rkcdn.ru/products/cfec6cf1-4e42-11ee-b737-005056941658/src.jpg,https://rkcdn.ru/products/cfec6cf3-4e42-11ee-b737-005056941658/src.jpg |  |  | https://b2b.rusklimat.com/catalog/product/zavesa-teplovaya-ballu-bhc-ce-3l/,https://b2b.rusklimat.com/catalog/product/zavesa-teplovaya-ballu-bhc-l06s03-s/ | <p>Тепловые завесы для проемов (дверей, ворот, окон) являются энергосберегающим элементом систем отопления и вентиляции зданий.</p> <h4>Назначение</h4> <p>Воздушные тепловые завесы BALLU серии S2 создают высокоскоростной воздушный поток, разделяющий окружающую среду внутри и снаружи помещения на две температурные зоны, благодаря чему в помещении поддерживается комфортная температура и при этом сберегается электроэнергия. </p> <h4>Сфера применения</h4> <p>Устанавливаются над дверьми магазинов, офисов, общественных и жилых помещений, проходных, тамбуров, над окнами выдачи товара павильонов, киосков, предприятий быстрого питания, автозаправок и др.</p> <h4>Принцип действия</h4> <p>После включения, завеса сформирует мощный плотный воздушный поток, который защищает помещение от попадания холодного (летом горячего) воздуха.</p> <h4>Подбор модели</h4> <p>Для корректного подбора воздушной тепловой завесы необходимо знать:</p> <ol class="ol"> <li>Высоту проема</li> <li>Ширину проема</li> </ol> <p>Исходя их этих параметров подбирается оптимальная по мощности и габаритам завеса.</p> <p>Если есть возможность подключиться к водяному теплоносителю, то эффективнее использовать водяную завесу, так как киловатт тепла получаемы за счет водяного нагрева значительно дешевле, нежели чем за счет электрического.</p> <h4>Преимущества</h4> <ul class="ul"> <li>Инновационная система подавления шума «Silence gate»;</li> <li>Амортизирующие демпферы «Noise catchers» для максимального снижения уровня шума;</li> <li>Стич-элементы обеспечивают быстрый нагрев и высокую разницу температур;</li> <li>Режим работы без нагрева для защиты летом от уличной жары, пыли и насекомых;</li> <li>Удобное и эстетичное подключение на клеммы внутри корпуса (модель на 3 кВт имеет сетевой шнур с вилкой);</li> <li>Встроенный термостат для защиты от перегрева.</li> </ul> <h4>Сделано в России</h4> |  | https://rkcdn.ru/products/7a4dc4f0-ce11-11ed-b733-005056013a69/src.pdf,https://rkcdn.ru/products/8bb6d407-ce14-11ed-b733-005056013a69/src.pdf,https://rkcdn.ru/products/e9fc961a-827c-11f0-b8e0-00505601218a/src.pdf | https://rkcdn.ru/products/d1bfff92-a4d9-11f0-b8e1-00505601218a/src.pdf | https://rkcdn.ru/products/d24e9b1e-ce0f-11ed-b733-005056013a69/src.pdf | 4650064772038 | 8990 руб. | НС-1033854 | Нет
Пушка тепловая BALLU BHP-P2-5 | BHP-P2-5 | Ballu | Тепловое оборудование - Тепловые пушки и теплогенераторы - Электрические тепловые пушки | Антикоррозийная обработка корпуса: true; Безопасное охлаждение ТЭНов после выключения: false; Вид механического управления: Роторный переключатель; Вид управления: Механическое; Вид установки (крепления): Настольная; Высота товара: 40 см; Высота упаковки товара: 46 см; Гарантийный документ: Гарантийный талон; Гарантийный срок: 2 года; Глубина товара: 34 см; Глубина упаковки товара: 41.5 см; Длина кабеля: 1 м; Защита от перегрева: Да; Индикация нагрева: Нет; Индикация питания: Нет; Класс пылевлагозащищенности: IP20; Колесики для перемещения: Нет; Количество режимов нагрева: 3; Макс. площадь обогрева: 50 м2; Макс. потребляемая мощность: 4.5 кВт; Макс. производительность: 400 м3/час; Масса товара (нетто): 5.6 кг; Масса товара с упаковкой (брутто): 6.2 кг; Нагрев воздуха (дельта температуры): 34 °С; Напряжение электропитания, В: 220 - 240 В; Независимая регулировка воздушного потока: Нет; Область применения: Полупромышленное оборудование; Повышенная теплоизоляция корпуса: false; Подключение к электросети: Кабель с обжатыми концами; Потребляемый ток: 20,5 А; Регулировка мощности обогрева: Да; Регулировка температуры: Да (механический регулятор); Регулировка угла наклона: Да; Режим 'без нагрева': Да; Режим вентиляции: Да; Ручка для перемещения: Да; Серия: PRORAB 2; Сетевой кабель: Да (с вилкой); Срок службы: 7 лет; Страна производства: РОССИЯ; Ступени мощности нагрева, кВт: 4,50 кВт; Тип нагревательного элемента: Трубчатый электронагреватель (ТЭН); Тип термостата: Механический; Точность установки температуры: 0,5 °С; Форма корпуса: Круглая; Цвет корпуса: Желтый; Ширина товара: 30 см; Ширина упаковки товара: 42 см; Эффективен для помещ. площадью до: 50 м2 | https://rkcdn.ru/products/25371453-11cd-11ee-b736-005056013a69/src.jpg,https://rkcdn.ru/products/301803b1-11cd-11ee-b736-005056013a69/src.jpg,https://rkcdn.ru/products/4b56790d-11cd-11ee-b736-005056013a69/src.jpg,https://rkcdn.ru/products/5abd9b05-11cd-11ee-b736-005056013a69/src.jpg,https://rkcdn.ru/products/67b2bda9-11cd-11ee-b736-005056013a69/src.jpg | https://www.youtube.com/embed/OOEDutdrb84 |  | https://b2b.rusklimat.com/catalog/product/teplovaya-pushka-elektricheskaya-ballu-bhp-me-5/,https://b2b.rusklimat.com/catalog/product/teplovaya-pushka-elektricheskaya-ballu-bhp-p-5/ | <h4>Описание</h4> <p>Профессиональная электрическая тепловая пушка Ballu BHP-P2-5 мощностью 4.5 кВт подходит для обогрева помещений в которых отопление не предусмотрено, а использование газового – затратно. Это могут быть теплицы, гаражи, подсобные помещения или жилые комнаты площадью до 50 м&sup2;. Также пушка незаменима при внутренних отделочных работах и просушке поверхностей во время ремонта. Двойной корпус из оцинкованной стали и встроенный термостат для защиты от перегрева гарантируют надежную работу прибора. </p> <p>В цилиндрическом корпусе пушки нагревательные элементы особой формы способствуют созданию более эффективного направленного воздушного потока. В пушке предусмотрено три режима мощности и режим вентиляции. Прибор подключается к сети с помощью кабеля с обжатыми концами проводов.</p> <h4>ТЕПЛОВАЯ ПУШКА PRORAB 2 – ВЫБОР ПРОФЕССИОНАЛОВ СВОЕГО ДЕЛА</h4> <p align="center"></p> <p>Двойной металлический корпус обеспечивает повышенную прочность, а благодаря воздушному зазору, между стенками корпуса, исключается вероятность получения ожога в момент работы.</p> <p>Надёжные и эффективные ТЭНы из нержавеющей стали приспособлены для работы в сложных условиях, таких как пыль и грязь. А специально разработанная форма нагревательных элементов позволяет достичь максимальной эффективности при работе.</p> <p align="center"></p> <p>Помимо стандартного размещения на полу, тепловую пушку Prorab 2 можно подвесить на стену или колонну, выбрав необходимый угол обдува с помощью барашковых винтов, которые надежно фиксируют пушку. Это поможет сэкономить рабочее пространство и повысить безопасность. При установке прибора на стене уменьшается разница температуры по высоте, тем самым сокращается расход на электроэнергию.</p> <p align="center"></p> <p>Важной характеристикой при выборе профессионального теплового оборудования является возможность точного поддержания заданной температуры. Именно поэтому серия пушек Prorab 2 оснащается высокоточным капиллярным термостатом с минимальной погрешностью. Диапазон регулировок температур варьируется от 0 до +40&deg;C, тем самым расширяя сферу применения прибора.</p> <p align="center"></p> <p>Пушка Ballu BHP-P2-5 имеет 3 режима мощности и режим вентиляции без нагрева. В последнем варианте прибор можно использовать как промышленный вентилятор.</p> <p align="center"></p> <p>Пушка оснащается промышленным пылевлагозащищенным вентилятором в металлическом литом корпусе.</p> <p align="center"></p> <p>Металлические элементы корпуса проходят антикоррозийную обработку и покрываются термостойкой полимерной эмалью. Качественное глянцевое покрытие устойчиво к механическим повреждениям и долго сохраняет идеальный внешний вид.</p> <p align="center"></p> <p>Пушка комплектуется кабелем с обжатыми концами проводов для прямого подключения к щитку. Это необходимо в связи с высокой мощностью обогревателя, при которой использование стандартных розеток невозможно.</p> <h4>СДЕЛАНО В РОССИИ</h4> <h4>ГАРАНТИЯ 2 ГОДА</h4> <h4>ТЕПЛОВАЯ ПУШКА PRORAB 2 – ВЫБОР ПРОФЕССИОНАЛОВ СВОЕГО ДЕЛА</h4> |  | https://rkcdn.ru/products/72d600ab-832a-11f0-b8e0-00505601218a/src.pdf | https://rkcdn.ru/products/3aecca33-a4e6-11f0-b8e1-00505601218a/src.pdf | https://rkcdn.ru/products/89b04930-67fd-11eb-b729-005056010604/src.pdf | 4610021221139 | 8990 руб. | НС-1117323 | Нет